## units_REE
CÃ³digo de UF | CÃ³digo EIC | DescripciÃ³n | Potencia mÃ¡xima MW | Tipo de producciÃ³n | VinculaciÃ³n con SM | VinculaciÃ³n con UP
3PINOS | 18W0000000004ZX6 | 3PINOS - VELA | 6 | Solar fotovoltaica | GNRA | FVGNRA
3VILLAS | 18W3VILLAS-123-5 | PARQUE EÃ“LICO TRES VILLAS | 49.5 | EÃ³lica terrestre | CEG | EUW3VIL
98D-481 | 18W98D-481-123-M | TORRAS PAPEL-MONTAÃ‘ESA | 22 | Gas Natural CogeneraciÃ³n | NEXU | TTFTPZG
98FUTUR | 18W98FUTUR-123-W | UF 98FUTUR | 1.5 | Solar fotovoltaica | EFG | FGEFG
A12PAME | 18W-A12PAME-8--8 | A12PAME | 0.5 | Derivados del petrÃ³leo Ã³ carbÃ³n | AME | A12PAME
ABA1 | 18WABA1-12345-AJ | ABARAN 1 | 0.3 | HidrÃ¡ulica UGH | BARER | ABA1
ABA2 | 18WABA2-12345-A9 | ABARAN 2 | 0.4 | HidrÃ¡ulica UGH | BARER | ABA2
ABARA | 18WABARA-12345-Z | P.E E. ABARA | 6 | EÃ³lica terrestre | EGED | EABARA
ABASC01 | 18W000000000JLUV | UP COMPRA ABASTE | 1 | Comercializadores mercado libre | ABAST | ABASC01
ABELLA | 18W000000000FFGJ | 18W000000000FFGJ | 14 | EÃ³lica terrestre | EGLE | EINVER
ABO1 | 18WABO1-12345-D7 | ABOÃ‘O (G.1) | 341.7 | Hulla antracita | HC G | ABO1
ABO2 | 18WABO2-12345-DY | ABOÃ‘O (G.2) | 561.8 | Hulla antracita | HC G | ABO2
ABOUC01 | 18W-ABOUC01-3--H | ABOUT WHITE, S.L. | 0.1 | Comercializadores mercado libre | ABOUT | ABOUC01
ACAMP | 18WACAMP-12345-C | P.E. CAMPO ARIAS | 48 | EÃ³lica terrestre | HC G | HCGSIHA
ACAMPOH | 18WACAMPOH-123-1 | P.E. ACAMPO HOSPITAL | 6 | EÃ³lica terrestre | ECYR | EEGPEM
ACASIL1 | 18WPEALCASILL1-U | P.E. ALTO CASILLAS I | 30 | EÃ³lica terrestre | ECYR | EEGPEM
ACASIL2 | 18WPEALCASILL2-R | P.E. ALTO CASILLAS II | 30 | EÃ³lica terrestre | ECYR | EEGPEM
ACC1 | 18WACC1-12345-AM | ACECA HIDRAULICA G1 | 0.1 | HidrÃ¡ulica UGH | IBEG | TAJO
ACC2 | 18WACC2-12345-AC | ACECA HIDRAULICA G2 | 0.4 | HidrÃ¡ulica UGH | IBEG | TAJO
ACC3 | 18WACC3-12345-A2 | ACECA HIDRAULICA G3 | 0.2 | HidrÃ¡ulica UGH | IBEG | TAJO
ACCEC01 | 18W-ACCEC01-4--7 | ACCION ENERGIA COMERCIALIZADOR | 0.1 | Comercializadores mercado libre | ACCEN | ACCEC01
ACE3 | 18WACE3-12345-CD | C. C. GT ACECA3 | 386 | Ciclo Combinado | IBGT | ACE3
ACE4 | 18WACE4-12345-C3 | ACECA4 | 372.6 | Ciclo Combinado | GNFG | ACE4
ACEBO | 18WACEBO-1234-E1 | P.E. SIERRA DEL ACEBO | 17.8 | EÃ³lica terrestre | HC G | HCGSCSA
ACEGUAD | 18WACEGUAD-123-1 | ACEITERA GUADALQUIVIR | 8.2 | Gas Natural CogeneraciÃ³n | GEMSL | TLARODA
ACENC01 | 18W-ACENC01-7--5 | ACENORCA | 0.9 | Consumos directos en mercado | ACENO | ACENC01
ACHEC01 | 18W-ACHEC01-4--V | CHERA | 1.4 | Comercializadores mercado libre | ACHER | ACHEC01
ACINF | 18W000000000JJFU | ACINF | 8 | Solar fotovoltaica | GNRA | FVGNRA
ACR1 | 18WACR1-12345-A5 | ACERA DE LA VEGA 1 | 4.7 | HidrÃ¡ulica UGH | IBEG | DUER
ACR2 | 18WACR2-12345-AW | ACERA DE LA VEGA 2 | 4.7 | HidrÃ¡ulica UGH | IBEG | DUER
ACSOC01 | 18W0000000003SEW | ACSOL ENERGIA GLOBAL | 0.1 | Comercializadores mercado libre | ACSOL | ACSOC01
ACTIC01 | 18W000000000GPZL | ACTIVA UPROG COMER 1 | 100 | Comercializadores mercado libre | ACTIV | ACTIC01
ACUADRA | 18WACUADRA-12-EG | P. E. ALABE CUADRAMÃ“N | 18.7 | EÃ³lica terrestre | EGED | EFEGEL2
ACUAVIR | 18WACUAVIR-123-A | C.H. PRESA DEL ARENOSO | 12.5 | HidrÃ¡ulica no UGH | CEG | HACUAVI
ADEIC01 | 18W-ADEIC01-6--6 | ADEINNOVA ENERGIA S.L | 0.5 | Comercializadores mercado libre | ADEIN | ADEIC01
ADELC01 | 18W-ADELC01-4--O | ADELFAS | 4 | Comercializadores mercado libre | ADELF | ADELC01
ADFIN | 18W000000000FAE1 | ADFIN | 6.1 | Solar fotovoltaica | GNRA | FUEPA
ADRANO | 18WADRANO-123-ER | P.E. DE ADRAÃ‘O | 21.6 | EÃ³lica terrestre | EGED | EADRAG
ADSEC01 | 18W-ADSEC01-5--H | ADSEC01 | 16 | Comercializadores mercado libre | ADSSM | ADSEC01
ADSNC01 | 18W000000000JZUQ | ADS SOLUTIONS | 1 | Comercializadores mercado libre | ADSEN | ADSNC01
ADURC01 | 18W-ADURC01-7--K | ADURC01 | 0 | Comercializadores mercado libre | ADUR | ADURC01
AEIDG87 | 18WAEIDG87-12--B | AEROGENERADOR G87 | 2 | EÃ³lica terrestre | WMARK | EFWMARK
AEIDG90 | 18WAEIDG90-123-3 | AEROGENERADOR G90 | 2 | EÃ³lica terrestre | WMARK | EFWMARK
AENEC01 | 18W-AENEC01-3--R | AVALIA ENERGIA UP | 2.5 | Comercializadores mercado libre | AENER | AENEC01
AEOEC01 | 18W-AEOEC01-3--H | AEOEC01 | 5 | Comercializadores mercado libre | AEOEN | AEOEC01
AEROGEN | 18WAEROGEN-123-0 | 18WAEROGEN-123-0 | 1.6 | EÃ³lica terrestre | EGLE | EENRES
AFAP | 18WAFAP-123456-S | TERMICA AFAP | 7.8 | Biomasa | EGLE | RAFAP
AFRICA | 18WAFRICA-1234-1 | CENTRAL TERMOSOLAR LA AFRICANA | 49.9 | Solar tÃ©rmica | AFRIC | STAFRIC
AGA1 | 18WAGA1-12345-AX | EL AGUILA 1 | 0.2 | HidrÃ¡ulica UGH | IBEG | EBRA
AGA2 | 18WAGA2-12345-AN | EL AGUILA 2 | 0.2 | HidrÃ¡ulica UGH | IBEG | EBRA
AGALGPA | 18WAGALGPA-123-B | 18WAGALGPA-123-B | 5.3 | Biomasa | EGLE | ROLEIC
AGBAENA | 18WAGBAENA-123-X | AGROENERGÃ‰TICA DE BAENA | 20 | Biomasa | EGLE | ROLEIC
AGENC01 | 18WAGENC01UF---E | AGUAS BARBASTRO ENERGÃA COMPRA | 9 | Comercializadores mercado libre | ABESL | AGENC01
AGL1 | 18WAGL1-12345-AN | AGUILAR 1 | 4.9 | HidrÃ¡ulica UGH | VIEG | VIES
AGL2 | 18WAGL2-12345-AD | AGUILAR 2 | 4.9 | HidrÃ¡ulica UGH | VIEG | VIES
AGM1 | 18WAGM1-12345-AC | AIGUAMOIX | 31.5 | HidrÃ¡ulica UGH | ENDG | EBRFEN
AGMAC01 | 18W-AGMAC01-3--E | AGMARQUES | 0.5 | Consumos directos en mercado | AGMA | AGMAC01
AGREDA | 18WAGREDA-1234-K | 18WAGREDA-1234-K | 18 | EÃ³lica terrestre | ECYR | EREGPEM
AGRIC01 | 18W-AGRIC01-1--B | AGRIC01 | 0 | Comercializadores mercado libre | AGREN | AGRIC01
AGRUPAA | 18W-AGRUPAA-9--D | AGRUPACION A | 7.9 | Solar fotovoltaica | EFG | AGRUPAA
AGRUPAB | 18W-AGRUPAB-4--R | AGRUPACION B | 5.5 | Solar fotovoltaica | EFG | AGRUPAB
AGU1 | 18WAGU1-12345-FP | AGUAYO GR.1 GENERACION | 90 | TurbinaciÃ³n bombeo | VIEG | AGUG
AGU1B | 18WAGU1B-12345-6 | AGUAYO GR.1 BOMBEO | 90 | Consumo bombeo | VIEG | AGUB
AGU2 | 18WAGU2-12345-FF | AGUAYO GR.2 GENERACION | 89.2 | TurbinaciÃ³n bombeo | VIEG | AGUG
AGU2B | 18WAGU2B-12345-X | AGUAYO GR.2 BOMBEO | 90 | Consumo bombeo | VIEG | AGUB
AGU3 | 18WAGU3-12345-F5 | AGUAYO GR.3 GENERACION | 90.5 | TurbinaciÃ³n bombeo | VIEG | AGUG
AGU3B | 18WAGU3B-12345-N | AGUAYO GR.3 BOMBEO | 90 | Consumo bombeo | VIEG | AGUB
AGU4 | 18WAGU4-12345-FW | AGUAYO GR.4 GENERACION | 90.7 | TurbinaciÃ³n bombeo | VIEG | AGUG
AGU4B | 18WAGU4B-12345-D | AGUAYO GR.4 BOMBEO | 90 | Consumo bombeo | VIEG | AGUB
AGUALLA | 18WAGUALLA-12-EI | AGUALLA | 36.8 | EÃ³lica terrestre | EGED | EGREEN
AGUASAL | 18W000000000K1F6 | AGSAL | 2.5 | Solar fotovoltaica | GESTE | FAGUSAL
AGUII | 18W000000000FCQ8 | UF AGUILA II | 31.9 | EÃ³lica terrestre | NEXU | EAGUII
AGUILA | 18WAGUILA-123-E8 | AGUILA | 19.5 | EÃ³lica terrestre | NEXU | ETFAGUI
AGUILAR | 18WAGUILAR-12-EI | AGUILAR | 50 | EÃ³lica terrestre | EGED | EGREEN
AGUILON | 18WSANCRAGUILONK | P.E. SAN CRISTOBAL DE AGUILON | 50 | EÃ³lica terrestre | ECYR | EREGPEM
AGV1 | 18WAGV1-12345-AO | NTRA. SÂª AGAVANZAL 1 | 11.2 | HidrÃ¡ulica UGH | IBEG | DUER
AGV2 | 18WAGV2-12345-AE | NTRA. SÂª AGAVANZAL 2 | 11.3 | HidrÃ¡ulica UGH | IBEG | DUER
AGV3 | 18WAGV3-12345-A4 | NTRA. SÂª AGAVANZAL 3 | 1.5 | HidrÃ¡ulica UGH | IBEG | DUER
AIBAR | 18WAIBAR-1234-EJ | AIBAR | 36.8 | EÃ³lica terrestre | EGED | EGREEN
AIREC01 | 18W000000000D8YC | COMERCIALIZADORES | 1 | Comercializadores mercado libre | AIREL | AIREC01
AIREV01 | 18W000000000HFI7 | AIREV01 | 0.1 | Solar fotovoltaica | AIREL | AIREV01
AIZKIB | 18WAIZKIB-123-E2 | AIZKIB | 12.5 | EÃ³lica terrestre | EGED | EGREEN
AL11 | 18WAL11-12345-AZ | ALDEADAVILA I 1 | 132.9 | HidrÃ¡ulica UGH | IBEG | DUER
AL12 | 18WAL12-12345-AP | ALDEADAVILA I 2 | 132.7 | HidrÃ¡ulica UGH | IBEG | DUER
AL13 | 18WAL13-12345-AF | ALDEADAVILA I 3 | 133 | HidrÃ¡ulica UGH | IBEG | DUER
AL14 | 18WAL14-12345-A5 | ALDEADAVILA I 4 | 133.1 | HidrÃ¡ulica UGH | IBEG | DUER
AL15 | 18WAL15-12345-AW | ALDEADAVILA I 5 | 131.8 | HidrÃ¡ulica UGH | IBEG | DUER
AL16 | 18WAL16-12345-AM | ALDEADAVILA I 6 | 134.3 | HidrÃ¡ulica UGH | IBEG | DUER
AL21 | 18WAL21-12345-AO | ALDEADAVILA II GR.1 GENERAC. | 216.2 | HidrÃ¡ulica UGH | IBEG | DUER
AL21B | 18WAL21B-12345-W | ALDEADAVILA II GR.1 BOMBEO | 200 | Consumo bombeo | IBEG | DUEB
AL22 | 18WAL22-12345-AE | ALDEADAVILA II GR.2 GENERAC. | 212.2 | HidrÃ¡ulica UGH | IBEG | DUER
AL22B | 18WAL22B-12345-M | ALDEADAVILA II GR.2 BOMBEO | 200 | Consumo bombeo | IBEG | DUEB
ALABRA | 18WALABRA-123--T | ALABRA | 18.7 | EÃ³lica terrestre | EGED | EGREEN
ALACON | 18W000000000F63Z | PE ALACON | 39.9 | EÃ³lica terrestre | ECYR | EEGPE
ALAIZ | 18WALAIZ-1234-ER | ALAIZ | 33 | EÃ³lica terrestre | EGED | EGREEN
ALAMOFW | 18WALAMOFW-123-H | UF FUENTE ALAMO III FW | 9.6 | Solar fotovoltaica | GNRA | FFATFW
ALARCO | 18WALARCO-1234-P | C.H. EN ALARCON | 15.8 | HidrÃ¡ulica no UGH | IBGES | HFIBGES
ALARCOS | 18W000000000I2MY | PV ALARCOS | 45 | Solar fotovoltaica | ADXRE | FAUDAX
ALARCS | 18W000000000GEP0 | FV ALARCOS | 43.7 | Solar fotovoltaica | NEXU | FALARCO
ALB1 | 18WALB1-12345--L | ALBARELLOS | 67.6 | HidrÃ¡ulica UGH | GNFG | UFMI
ALBAC01 | 18W-ALBAC01-9--8 | DISTRIBUIDORA ELECTRICA DÂ¿ALBA | 1.2 | Comercializadores mercado libre | ALBA | ALBAC01
ALBAR | 18W000000000IDI9 | ALBAR | 2 | Solar fotovoltaica | GNRA | FVGNRA
ALBCC01 | 18W0000000005T60 | ALBCO_UNIDAD DE PROGRAMACION | 520 | Comercializadores mercado libre | ALBCO | ALBCC01
ALBUREJ | 18WALBUREJ-123-Z | PARQUE EÃ“LICO ALBUREJOS | 10 | EÃ³lica terrestre | IBGES | EHIBGES
ALC1 | 18WALC1-12345-AP | ALCALA DEL JUCAR 1 | 0.5 | HidrÃ¡ulica UGH | BARER | BERJUCA
ALC2 | 18WALC2-12345-AF | ALCALA DEL JUCAR 2 | 0.5 | HidrÃ¡ulica UGH | BARER | BERJUCA
ALCAC01 | 18W-ALCAC01-8--2 | ALCAC01 | 2 | Comercializadores mercado libre | ALCAN | ALCAC01
ALCANAD | 18WALCANAD-123-1 | C.H. ALCANADRE | 1.2 | HidrÃ¡ulica no UGH | EGED | HFEGED
ALCARA1 | 18WALCARA1-12-EV | ALCARA1 | 6.8 | EÃ³lica terrestre | EGLE | EELRI
ALCARA2 | 18WALCARA2-12-EO | P.E. DE ALCARAMA II | 45 | EÃ³lica terrestre | EGLE | EELRI
ALCARRA | 18WALCARRA-123-Z | PLANTA DE PURINS D'ALCARRAS | 14.6 | Gas Natural CogeneraciÃ³n | IGNIS | TIGALC
ALCATEC | 18WALCATEC-12-DH | ALCATEC SMURFIT (ALCALÃ) | 2.9 | Gas Natural CogeneraciÃ³n | TEC94 | TALCATE
ALCAZ1 | 18W000000000G1VR | ALCAZAR I | 36 | Solar fotovoltaica | ELEIA | FALCAZ1
ALCAZ2 | 18W000000000G1WP | ALCAZAR II | 36 | Solar fotovoltaica | ELEIA | FALCAZ2
ALCB | 18WALCB-12345--L | ALCOBA | 7.7 | HidrÃ¡ulica UGH | GNFG | UFGC
ALCOLEA | 18WALCOLEA-123-G | 18WALCOLEA-123-G | 2.6 | HidrÃ¡ulica no UGH | EGLE | HALCOL
ALCORE | 18W000000000GEVP | UF FV ALCORE | 33.2 | Solar fotovoltaica | NEXU | FALCORE
ALDEBAR | 18WALDEBAR-123-Y | UP ALDEBARAN | 6 | Biomasa | GNRA | RALDEBA
ALDEC01 | 18W-ALDEC01-7--Y | ALDEC01 | 0.1 | Comercializadores mercado libre | ALDEF | ALDEC01
ALDEH | 18WALDEH-1234-AJ | P.E: ALDEHUELAS | 47.2 | EÃ³lica terrestre | HISPE | ALDEHU
ALDEVIE | 18WALDEVIE-12-EB | P. E. ALDEAVIEJA | 14.5 | EÃ³lica terrestre | ECYR | EEGPEM
ALDRC01 | 18W-ALDRC01-1--F | ALDRO ENER | 70 | Comercializadores mercado libre | ALDRO | ALDRC01
ALDRV01 | 18W000000000E07C | ALDRO REPRESENTACION | 6.4 | Solar fotovoltaica | ALDRO | ALDRV01
ALDZC01 | 18W000000000FLG1 | ALDRO ZERO UNIDAD DE PROGRAMAC | 1 | Comercializadores mercado libre | ALDZR | ALDZC01
ALENTIS | 18WALENTIS-123-X | ALENTISQUE | 46.5 | EÃ³lica terrestre | EGLE | EALENT
ALESTE | 18WALESTE-123-EV | ALESTE | 14.2 | EÃ³lica terrestre | EGED | EFEGEL2
ALG3TG1 | 18WALG3TG1-123-9 | CCTG ALGECIRAS TG1 | 282.4 | Ciclo Combinado | VIEG | ALG3
ALG3TG2 | 18WALG3TG2-123-2 | CCTG ALGECIRAS TG2 | 279.6 | Ciclo Combinado | VIEG | ALG3
ALG3TV1 | 18WALG3TV1-123-0 | CCTG ALGECIRAS TV | 258.5 | Ciclo Combinado | VIEG | ALG3
ALGAL | 18W000000000FFCR | ALGAL | 3.7 | Solar fotovoltaica | GNRA | FVGNRA
ALGIBIC | 18W000000000JENT | PLANTA FOTOVOLTAICA ALGIBICOS | 38.4 | Solar fotovoltaica | EGLE | FBORRE
ALGICA1 | 18W-ALGICA1-9--1 | ALGICA1 | 10.5 | Comercializadores mercado libre | COALG | ALGICA1
ALHAM | 18WALHAM-1234--T | FALHAM | 5.8 | Solar fotovoltaica | GNRA | ALHAM
ALHAMB | 18WALHAMB-123-E6 | P.E. ALHAMBRA | 34 | EÃ³lica terrestre | EGED | EGREEN
ALIJAR | 18WALIJAR-123-EX | P.E. ALIJAR | 24 | EÃ³lica terrestre | EGED | EBECOSA
ALIJAR2 | 18W000000000GAEY | ALIJAR2 | 28.8 | EÃ³lica terrestre | SEDAE | EALIJA2
ALJORA | 18W000000000GEYJ | FV ALJORRA | 27.1 | Solar fotovoltaica | NEXU | FALJORR
ALLARLU | 18WALLARLU-123-T | ALLARLUZ | 2.3 | Biomasa | ALLRZ | RALLRZ
ALLUEVA | 18W000000000F5XF | PE ALLUEVA | 25.2 | EÃ³lica terrestre | ECYR | EEGPE
ALM1 | 18WALM1-12345-AQ | ALMOGUERA 1 | 2.5 | HidrÃ¡ulica UGH | GNFG | UFTA
ALM2 | 18WALM2-12345-AG | ALMOGUERA 2 | 2.7 | HidrÃ¡ulica UGH | GNFG | UFTA
ALM3 | 18WALM3-12345-A6 | ALMOGUERA 3 | 2.8 | HidrÃ¡ulica UGH | GNFG | UFTA
ALMAC01 | 18W-ALMAC01-7--H | ALUMINIOS DEL MAESTRE | 29.2 | Consumos directos en mercado | ALMAE | ALMAC01
ALMANDO | 18WALMANDO-123-C | C.H. ALMANDOZ | 2.9 | HidrÃ¡ulica no UGH | EGED | HFEGED
ALMANSO | 18W000000000GNR6 | FV ALMANSOL | 42 | Solar fotovoltaica | DREUA | FDREU02
ALMAREN | 18WPE-ALMAREN--4 | P.E.ALMAREN UNIFICADO | 11.9 | EÃ³lica terrestre | ECYR | EREGPEM
ALMEND1 | 18WALMEND1-123-M | P.E. LOS ALMENDROS I | 20 | EÃ³lica terrestre | IBGES | EHIBGES
ALMENDA | 18WALMENDA-12-EF | P. E. ALMENDARACHE | 21 | EÃ³lica terrestre | NEXU | EWIESRB
ALMENDR | 18WALMENDR-123-P | P.E. LOS ALMENDROS II | 28 | EÃ³lica terrestre | IBGES | EHIBGES
ALMERIQ | 18WJ-ALMERIQUESF | P.E. LOS ALMERIQUES | 27.5 | EÃ³lica terrestre | HC G | HCGSCSA
ALMNSA | 18W000000000GETT | UF FV ALMANSA | 35.1 | Solar fotovoltaica | NEXU | FALMANS
ALMODOV | 18WALMODOV-12-ET | P. E. ALMODOVAR | 12.8 | EÃ³lica terrestre | EGED | EGREEN
ALMOF | 18W000000000D4N9 | AMOFREI | 1.2 | HidrÃ¡ulica no UGH | GNRA | HFGNRA
ALMONOR | 18WALMONOR-12-E4 | P. E. ALABE MONTEMAYOR NORTE | 21 | EÃ³lica terrestre | EGED | EFEGEL1
ALMORET | 18W000000000IA81 | ALMORET | 10 | Solar fotovoltaica | WMARK | FFWMARK
ALMOSUR | 18WALMOSUR-12-EM | ALABE-MONTEMAYOR SUR | 12.7 | EÃ³lica terrestre | EGED | EFEGEL1
ALO1 | 18WALO1-12345-A4 | ALLOZ 1 | 3.3 | HidrÃ¡ulica UGH | IBEG | EBRA
ALO2 | 18WALO2-12345-AV | ALLOZ 2 | 3.3 | HidrÃ¡ulica UGH | IBEG | EBRA
ALOMBA | 18WALOMBA-123-ER | P. E. ALABE-LOMBA | 22.5 | EÃ³lica terrestre | EGED | EFEGEL1
ALPEC01 | 18W-ALPEC01-7--P | MANDRILADORA ALPESASL | 0.5 | Consumos directos en mercado | ALPES | ALPEC01
ALPXC01 | 18W000000000BD6O | ALPEX IBERICA DE ENERGIASL | 10 | Comercializadores mercado libre | ALPEX | ALPXC01
ALR2 | 18WALR2-12345-AZ | ALCALA DEL RÃO 2 | 2.9 | HidrÃ¡ulica UGH | ENDG | GDLQ
ALR3 | 18WALR3-12345-AP | ALCALÃ DEL RÃO 3 | 2.9 | HidrÃ¡ulica UGH | ENDG | GDLQ
ALSEC01 | 18W000000000IYLE | ALSET COMERCIALIZADORA | 0.1 | Comercializadores mercado libre | ALSEC | ALSEC01
ALTAMIR | 18WALTAMIR-123-V | P.E. ALTAMIRA | 49.3 | EÃ³lica terrestre | IBGES | EHIBGES
ALTCO | 18W000000000EZU9 | ALTEN ALCONERA DOS | 7.8 | Solar fotovoltaica | NEXU | FALTCO
ALTENAA | 18WALTENAA-123-H | 18WALTENAA-123-H | 2.8 | Solar fotovoltaica | RSPRA | FFRSPRA
ALTENH | 18W000000000EZV7 | ALTEN HINOJOSA DEL VALLE | 2.5 | Solar fotovoltaica | NEXU | FFNEXU
ALTERRA | 18WALTERRA-12-EC | ALABE - TERRAL | 27 | EÃ³lica terrestre | EGED | EGREEN
ALTORRI | 18WALTORRI-123-M | IND. DE TRATAMIENTO DE PURINES | 14.6 | Gas Natural CogeneraciÃ³n | IGNIS | TIGALT
ALUZC01 | 18W000000000EE2H | AHORRELUZ | 0.1 | Comercializadores mercado libre | ALUZ | ALUZC01
ALVSOL | 18W000000000IJOG | SOL ALV | 35 | Solar fotovoltaica | SHEEN | SHEPV02
ALVSPK | 18W000000000IJNI | SPK ALV | 35 | Solar fotovoltaica | SHEEN | SHEPV01
ALZ1 | 18WALZ1-12345-BT | ALMARAZ (G.1) | 1011.3 | Nuclear | IGNU | ALZ1
ALZ2 | 18WALZ2-12345-BJ | ALMARAZ (G.2) | 1005.8 | Nuclear | IGNU | ALZ2
AMAREI | 18WAMAREI-123-ES | AMAREI | 15 | EÃ³lica terrestre | EGED | EFEGEL2
AMB1 | 18WAMB1-12345-AO | AMBASAGUAS 1 | 0.4 | HidrÃ¡ulica UGH | IBEG | DUER
AMB2 | 18WAMB2-12345-AE | AMBASAGUAS 2 | 0.4 | HidrÃ¡ulica UGH | IBEG | DUER
AMB3 | 18WAMB3-12345-A4 | AMBASAGUAS 3 | 0.9 | HidrÃ¡ulica UGH | IBEG | DUER
AMBIETX | 18W-AMBIETX-2--N | AMBIETX | 8.9 | Consumo de Servicios Auxiliares | BIZE | AMBIETX
AMBITG1 | 18WAMBITG1-12--P | AMOREBIETA TURBINA GAS 1 | 252.4 | Ciclo Combinado | BIZE | AMBIETA
AMBITG2 | 18WAMBITG2-12-CT | AMOREBIETA TURBINA GAS 2 | 252.4 | Ciclo Combinado | BIZE | AMBIETA
AMBITV | 18WAMBITV-123-CK | AMOREBIETA TURBINA VAPOR | 281.6 | Ciclo Combinado | BIZE | AMBIETA
AMD1 | 18WAMD1-12345-A2 | ALMADENES 1 | 2.6 | HidrÃ¡ulica UGH | IBEG | JUCA
AMD2 | 18WAMD2-12345-AT | ALMADENES 2 | 2.6 | HidrÃ¡ulica UGH | IBEG | JUCA
AMD3 | 18WAMD3-12345-AJ | ALMADENES 3 | 2.6 | HidrÃ¡ulica UGH | IBEG | JUCA
AMD4 | 18WAMD4-12345-A9 | ALMADENES 4 | 4.9 | HidrÃ¡ulica UGH | IBEG | JUCA
AMEC01 | 18W-AMEC01-99--0 | AMEC01 | 0.1 | Comercializadores mercado libre | AME | AMEC01
AMEITES | 18WAMEITES-12-EB | P.E. AMEIXEITAS-TESTEIROS | 49.5 | EÃ³lica terrestre | IBGES | EHIBGES
AMIZAL | 18WAMIZAL-1234-Z | ATOMIZADAS ALCORA | 12 | Gas Natural CogeneraciÃ³n | ATAL | TAMIZAL
AMPADOR | 18WAMPADOR-123-M | P.E. AMPLIACIÃ“N DE PADORNELO | 18 | EÃ³lica terrestre | WMARK | EFWMARK
AMPBEC | 18W0000000002RQF | AMPLIACION BECERRIL | 2 | EÃ³lica terrestre | WMARK | ERONDA
AMPCHIE | 18WAMPCHIE-12-ED | 18WAMPCHIE-12-ED | 6.6 | EÃ³lica terrestre | HC G | HCGSIHA
AMPHEAC | 18WAMPHEAC-123-C | P.E. AMPLIACIÃ“N HEDROSO ACIBER | 14 | EÃ³lica terrestre | WMARK | EFWMARK
AMPHIE | 18W000000000GPEQ | PE AMPLIACION HIERRO | 43.2 | EÃ³lica terrestre | GNCO | EGASNE1
AMPLATA | 18WAMPLATA-123-I | P.E.AMPLIACIÃ“N LA PLATA | 6.8 | EÃ³lica terrestre | WMARK | EFWMARK
AMPLESC | 18W000000000I8OC | PE AMPLI PUERTO ESCANDON | 24 | EÃ³lica terrestre | EGLE | EGMJALO
AMPLLAN | 18W000000000F5NZ | PE AMPLIACION LLANOS | 20 | EÃ³lica terrestre | ECYR | EEGPE
AMPOCOG | 18WAMPOCOG-123-5 | AMPO | 7.6 | Gas Natural CogeneraciÃ³n | GEMSL | TAMPOC
AMPSIL | 18WAMPLIACIOSILW | P.E. AMPLIACIÃ“N DE SIL | 28 | EÃ³lica terrestre | IBGES | EHIBGES
AMPSIL2 | 18WAMPSIL2-123-X | AMPLIACION IL FASE 2 | 12 | EÃ³lica terrestre | IBGES | EHIBGES
AMPUMA | 18WAMPUMA-1234-P | AMPL. P.E. PUERTO MÃLAGA | 12.8 | EÃ³lica terrestre | SIBAN | ESIBAN
AMYLUMI | 18WAMYLUMI-123-Z | AMYLUM IBÃ‰RICA | 13.6 | Gas Natural CogeneraciÃ³n | DETIC | TFDETIC
ANARBE1 | 18WANARBE1-123-Q | UF ANARBE I | 1.2 | HidrÃ¡ulica no UGH | GNRA | HANARBE
ANARBE2 | 18WANARBE2-123-J | UP ANARBE II | 1.2 | HidrÃ¡ulica no UGH | GNRA | HANARBE
ANDASO2 | 18WANDASO2-123-Y | ANDASOL-2 | 49.9 | Solar tÃ©rmica | EGLE | SANDA2
ANDASO3 | 18WANDASO3-123-R | ANDASOL-3 | 49.9 | Solar tÃ©rmica | EGLE | SANDA3
ANDASOL | 18WANDASOL-123-C | ANDASOL I | 49.9 | Solar tÃ©rmica | EGLE | SANDAS
ANDAYA | 18WANDAYA-1234-F | ANDAYA | 7.4 | Gas Natural CogeneraciÃ³n | GNCO | TFGASN
ANDEVAL | 18W000000000I7B4 | ANDEVALO | 42 | Solar fotovoltaica | IBGES | FGIBGES
ANEMC | 18W000000000FESZ | 18W000000000FESZ | 4.8 | Solar fotovoltaica | GNRA | CANTL
ANENC01 | 18W000000000K2KU | ANEN01 | 0 | Comercializadores mercado libre | ANIEN | ANENC01
ANG1 | 18WANG1-12345-AV | ANGUIANO 1 | 1.2 | HidrÃ¡ulica UGH | IBEG | EBRA
ANG2 | 18WANG2-12345-AL | ANGUIANO 2 | 1.3 | HidrÃ¡ulica UGH | IBEG | EBRA
ANG3 | 18WANG3-12345-AB | ANGUIANO 3 | 1.2 | HidrÃ¡ulica UGH | IBEG | EBRA
ANG4 | 18WANG4-12345-A1 | LAS CUEVAS 1 (ANGUIANO 4) | 0.9 | HidrÃ¡ulica UGH | IBEG | EBRA
ANG5 | 18WANG5-12345-AS | LAS CUEVAS 2 (ANGUIANO 5) | 0.9 | HidrÃ¡ulica UGH | IBEG | EBRA
ANGEL | 18WANGEL-12345-4 | UF CH LOS ANGELES | 1.5 | HidrÃ¡ulica no UGH | ANGEL | HGENHI
ANGELES | 18WANGELES-123-X | 18WANGELES-123-X | 3 | HidrÃ¡ulica no UGH | EGLE | HVANGE
ANGOSTI | 18WANGOSTI-123-5 | P,E,ANGOSTILLOS | 28 | EÃ³lica terrestre | EGED | EGREEN
ANGOSTU | 18WANGOSTU-123-W | P.E. ANGOSTURAS | 36 | EÃ³lica terrestre | ECYR | EEGPEM
ANIMC01 | 18W000000000AEQM | ANIMC01 | 0.1 | Comercializadores mercado libre | ANIMA | ANIMC01
ANLLO | 18WANLLO-12345-0 | C.H. ANLLO | 7.9 | HidrÃ¡ulica no UGH | ECYR | HEGPE
ANOIAEN | 18WANOIAEN-123-2 | ANOIAEN | 13.8 | Gas Natural CogeneraciÃ³n | NEXU | TTFANOI
ANORDES | 18WANORDES-12-EH | P. E. ALABE-NORDES | 20.2 | EÃ³lica terrestre | EGED | EFEGEL2
ANSERA3 | 18WANSERA3-123-H | UF ANSERAL III | 2.5 | HidrÃ¡ulica no UGH | PEUSA | HPEUSA
ANSERAL | 18WANSERAL-123-2 | UF ANSERAL I Y II | 5.9 | HidrÃ¡ulica no UGH | PEUSA | HPEUSA
ANSO1 | 18W0000000000UC5 | ANSO1 | 4 | Gas Natural CogeneraciÃ³n | AME | TZAME
ANT1 | 18WANT1-12345--L | ANTOÃ‘ANA 1 | 0.7 | HidrÃ¡ulica UGH | BARER | BEREBRO
ANTEC01 | 18W0000000004RGR | ANTEA ENERGIA COMERCIALIZADORA | 0.1 | Comercializadores mercado libre | ANTEA | ANTEC01
ANTELLA | 18WANTELLA-123-Y | 18WANTELLA-123-Y | 3.6 | HidrÃ¡ulica no UGH | EGLE | HANTEL
ANTEX | 18WANTEX-12345-C | UF ANTEX | 1 | Gas Natural CogeneraciÃ³n | AME | TANTEX
ANTONI | 18WANTONI-1234-U | ANTONI | 85.8 | EÃ³lica terrestre | EGED | EFEGED
ANTUC01 | 18W000000000HL2L | COMERCIALIZADOR ENERGIA | 0.1 | Comercializadores mercado libre | ANTUK | ANTUC01
ANVER | 18W000000000GMU3 | ANVER | 2 | Solar fotovoltaica | GNRA | FVGNRA
ANZ1 | 18WANZ1-12345-A7 | ANZANIGO | 7.7 | HidrÃ¡ulica UGH | ACCRO | EBRACC1
AOIZ | 18WAOIZ-12345-DL | INCOGEN 2 | 3.5 | Gas Natural CogeneraciÃ³n | COGEN | TAE8COG
APALAN1 | 18WPEALPALANCI-M | P.E. ALTO PALANCIA I | 26 | EÃ³lica terrestre | EGED | EGREEN
APALAN2 | 18WPEALPALANC2-X | P.E. ALTO PALANCIA II | 46 | EÃ³lica terrestre | EGED | EGREEN
APALAN3 | 18WAPALAN3-123-M | P. E. ALTO PALANCIA III | 44 | EÃ³lica terrestre | EGED | EGREEN
APAVC01 | 18W000000000HJ1T | APAVC01 | 4.4 | Consumos directos en mercado | APA | APAVC01
APRIC01 | 18W0000000004REV | AUSARTA PRIMA COMPRA | 0.1 | Comercializadores mercado libre | APRIM | APRIC01
AQUEC01 | 18W000000000IXYS | AQUEC01 | 8.7 | Consumos directos en mercado | AQUO | AQUEC01
AQUIC01 | 18W-AQUIC01-5--3 | COMERCILIZADORA | 0.3 | Comercializadores mercado libre | AQUI | AQUIC01
AQUOC01 | 18W000000000H88B | AQUOC01 | 4.6 | Consumos directos en mercado | AQUO | AQUOC01
ARACC01 | 18W-ARACC01-1--3 | ARACA1 | 0.1 | Comercializadores mercado libre | ARACA | ARACC01
ARACENA | 18WARACENA-12--F | ARACENA | 4.5 | HidrÃ¡ulica no UGH | NEXU | HFNEXU
ARAGON | 18WARAGON-123-EM | P.E. ARAGON | 5.2 | EÃ³lica terrestre | ECYR | EEGPEM
ARALAR | 18WARALAR-123--M | 18WARALAR-123--M | 13.9 | Gas Natural CogeneraciÃ³n | EGLE | TPAARA
ARANC01 | 18W000000000993D | ARAN ENERGIA | 0 | Comercializadores mercado libre | ARANE | ARANC01
ARAS | 18WARAS-12345-EU | P.E. LLANAS DE CODES - ARAS | 33 | EÃ³lica terrestre | EGED | EGREEN
ARASANE | 18WARASANE-12--B | ARASANE | 4.3 | Gas Natural CogeneraciÃ³n | DETIC | TFARASA
ARASC01 | 18W0000000004T2C | ARASC01 | 0.4 | Consumos directos en mercado | ARAS | ARASC01
ARASUR1 | 18W000000000GSAP | ARASUR1 | 10 | Solar fotovoltaica | WWHOL | FARASUR
ARASUR2 | 18W000000000GSBN | ARASUR2 | 10 | Solar fotovoltaica | WWHOL | FARASUR
ARAT | 18WARAT-12345-AS | ARATORES | 0.3 | HidrÃ¡ulica UGH | ACCRO | EBRACC1
ARATOM | 18WARATOM-123-DD | ARATOM | 12.5 | Gas Natural CogeneraciÃ³n | EGLE | TARATO
ARAVI | 18WARAVI-12345-R | PE SANCHO ABARCA | 10.2 | EÃ³lica terrestre | NEXU | ETFARAV
ARAZURI | 18WARAZURI-123-M | ARAZURI | 2.2 | BiogÃ¡s | CEG | RCOPAMP
ARB1 | 18WARB1-12345-A1 | ARBON 1 | 24.7 | HidrÃ¡ulica UGH | VIEG | VIES
ARB2 | 18WARB2-12345-AS | ARBON 2 | 24.7 | HidrÃ¡ulica UGH | VIEG | VIES
ARBOLE | 18W00000000035MB | LA ARBOLEDA | 0.8 | HidrÃ¡ulica no UGH | IBGES | HFIBGES
ARC1 | 18WARC1-12345-AR | ARENAS DE CABRALES 1 | 4.2 | HidrÃ¡ulica UGH | VIEG | VIES
ARC2 | 18WARC2-12345-AH | ARENAS DE CABRALES 2 | 4 | HidrÃ¡ulica UGH | VIEG | VIES
ARC3TG1 | 18WARC3TG1-12-C4 | ARCOS3 TURBINA GAS 1 | 260.9 | Ciclo Combinado | IBGT | ARCOS3
ARC3TG2 | 18WARC3TG2-12-CY | ARCOS3 TURBINA GAS 2 | 267.8 | Ciclo Combinado | IBGT | ARCOS3
ARC3TV | 18WARC3TV-123-CP | ARCOS3 TURBINA VAPOR | 294.1 | Ciclo Combinado | IBGT | ARCOS3
ARCH | 18WARCH-12345-AF | ARCHENA | 0.3 | HidrÃ¡ulica UGH | BARER | ARCH
ARCICOL | 18WARCICOL-123-2 | FV. ARCICOLLAR | 10 | Solar fotovoltaica | SHELL | SESPV01
ARCOS1 | 18WARCOS1-123-CR | ARCOS G1 | 389.2 | Ciclo Combinado | IBGT | ARCOS1
ARCOS2 | 18WARCOS2-123-CJ | ARCOS G2 | 373.2 | Ciclo Combinado | IBGT | ARCOS2
ARCOSOL | 18WARCOSOL-123-K | ARCOSOL 50 | 50 | Solar tÃ©rmica | WMARK | SFWMARK
ARE1 | 18WARE1-12345-A5 | ARENZANA 1 | 0.1 | HidrÃ¡ulica UGH | IBEG | EBRA
ARE2 | 18WARE2-12345-AW | ARENZANA 2 | 0.1 | HidrÃ¡ulica UGH | IBEG | EBRA
AREFA | 18WAREFA-1234-EI | P. E. ALABE REFACHON | 21 | EÃ³lica terrestre | EGED | EFEGEL1
AREN | 18WAREN-12345-A7 | 18WAREN-12345-A7 | 4.1 | HidrÃ¡ulica no UGH | EGLE | HCOHIG
ARENAL | 18WARENAL-1234-S | 18WARENAL-1234-S | 2.8 | HidrÃ¡ulica no UGH | EGLE | HARENG
ARENALE | 18WARENALE-12--X | 18WARENALE-12--X | 49.9 | Solar tÃ©rmica | EGLE | SARSOL
ARENAS | 18WARENAS-1234-9 | 18WARENAS-1234-9 | 4 | Gas Natural CogeneraciÃ³n | EGLE | TTORIO
ARG1 | 18WARG1-12345-AK | ARGONE 1 | 7.6 | HidrÃ¡ulica UGH | ACCRO | EBRACC2
ARG2 | 18WARG2-12345-AA | ARGONE 2 | 7.2 | HidrÃ¡ulica UGH | ACCRO | EBRACC2
ARGANO | 18WARGANO-1234-W | P.E. ARGAÃ‘OSO | 22 | EÃ³lica terrestre | IBGES | EHIBGES
ARGOITI | 18WARGOITI-123-A | UF USARGOITI | 1.9 | Derivados del petrÃ³leo Ã³ carbÃ³n | GNRA | TUSARGO
ARGUC01 | 18W000000000F272 | COLABORA ENERGIA-ARGUS UPR | 0.1 | Comercializadores mercado libre | ARGUS | ARGUC01
ARIAS1 | 18WARIAS1-123-AV | ARIAS1 | 6.3 | HidrÃ¡ulica no UGH | HDE | HHDESP
ARIAS2 | 18WARIAS2-123--8 | ARIAS2 | 6.3 | HidrÃ¡ulica no UGH | HDE | HHDESP
ARIESTO | 18WARIESTO-12-AK | ARIESTOLAS | 6.1 | HidrÃ¡ulica no UGH | HDE | HHDESP
ARIZ | 18WARIZ-12345-AS | ARIZMENDI | 0.1 | HidrÃ¡ulica UGH | BARER | BEREBRO
ARLANZ | 18W000000000JKS1 | ARLANZ | 4 | Gas Natural CogeneraciÃ³n | DETIC | ARLANZO
ARLAS | 18WARLAS-1234-AM | ARLAS | 5.1 | HidrÃ¡ulica no UGH | EGED | HFEGED
ARMIJO | 18WARMIJO-123-EI | P.E. ACAMPO ARMIJO | 18 | EÃ³lica terrestre | HISPE | RWESZN
ARNOYA | 18WARNOYA-123-A6 | C. H. ARNOYA | 10 | HidrÃ¡ulica no UGH | EGLE | HGIES
ARQUILL | 18WARQUILL-123-V | 18WARQUILL-123-V | 1.4 | HidrÃ¡ulica no UGH | EGLE | HPRODG
ARR1 | 18WARR1-12345-AA | ARRAMBIDE 1 | 0.2 | HidrÃ¡ulica UGH | IBEG | EBRA
ARR2 | 18WARR2-12345-A0 | ARRAMBIDE 2 | 0.3 | HidrÃ¡ulica UGH | IBEG | EBRA
ARR3 | 18WARR3-12345-AR | ARRAMBIDE 3 | 0.4 | HidrÃ¡ulica UGH | IBEG | EBRA
ARRIELO | 18WARRIELO-123-7 | P.E. ARRIELO | 49.5 | EÃ³lica terrestre | MEDI | EMEDI
ARRO | 18WARRO-12345-A2 | ARROLLANDIETA | 0.5 | HidrÃ¡ulica UGH | BARER | BEREBRO
ARROC01 | 18W0000000002H6B | ARROC01 | 0.7 | Consumos directos en mercado | ARROC | ARROC01
ARROIBA | 18WARROIBA-12--R | C.H. ARROIBAR | 14.7 | HidrÃ¡ulica no UGH | ECYR | HEGPE
ARROYAL | 18WARROYAL-123-O | ARROYAL | 46.5 | EÃ³lica terrestre | EGLE | ELBOGA
ARRU1 | 18WARRU1-1234-CW | UF ARRUBAL1 | 394.6 | Ciclo Combinado | ARRUB | ARRU1
ARRU1X | 18W-ARRU1X-22--2 | ARRU1X | 1 | Consumo de Servicios Auxiliares | ARRUB | ARRU1X
ARRU2 | 18WARRU2-1234-CN | UF DE ARRUBAL2 | 390 | Ciclo Combinado | ARRUB | ARRU2
ARRU2X | 18W-ARRU2X-84--U | ARRU2X | 1 | Consumo de Servicios Auxiliares | ARRUB | ARRU2X
ARSUSFV | 18W000000000J6U2 | ARSUS FOTOVOLTAICA | 0.2 | Solar fotovoltaica | ECOND | ARSUSFV
ART1 | 18WART1-12345-AP | ARTIES 1 | 33.4 | HidrÃ¡ulica UGH | ENDG | EBRFEN
ART2 | 18WART2-12345-AF | ARTIES 2 | 33.4 | HidrÃ¡ulica UGH | ENDG | EBRFEN
ARTABRA | 18WARTABRA-123-V | ARTABRA | 13.1 | Derivados del petrÃ³leo Ã³ carbÃ³n | CEG | TARTABR
ARTEIXO | 18WARTEIXO-123-4 | 18WARTEIXO-123-4 | 2 | EÃ³lica terrestre | EGLE | EFERSA
ARTICUL | 18W000000000IBTU | UF ARTICULATA | 2 | Solar fotovoltaica | NEXU | FAZARA
ASALC01 | 18W-ASALC01-7--Z | ASALC01 | 0.1 | Comercializadores mercado libre | ASAL | ASALC01
ASANEFI | 18WASANEFI-123-0 | ASANEFI | 12.8 | Gas Natural CogeneraciÃ³n | DETIC | TFDETIC
ASC1 | 18WASC1-12345-BD | ASCO (G.1) | 995.8 | Nuclear | ENDG | ASC1
ASC2 | 18WASC2-12345-B3 | ASCO (G.2) | 991.7 | Nuclear | ENDG | ASC2
ASEGRE | 18WASEGRE-123-AJ | ARTESA | 1.6 | HidrÃ¡ulica no UGH | CEG | HEEARG
ASEIXAL | 18WASEIXAL-123-2 | P.E. ASEIXAL | 30 | EÃ³lica terrestre | GNCO | EGASNE2
ASERPAL | 18WASERPAL-12-D5 | ASERPAL | 6.6 | Gas Natural CogeneraciÃ³n | CETA | TCETAG
ASESA | 18WASESA-1234--H | COGENERACIÃ“ ASESA | 14.2 | Gas Natural CogeneraciÃ³n | VIEG | TFASESA
ASIEC01 | 18W000000000EME6 | ADQUISICIN DE ENERGA | 5 | Comercializadores mercado libre | ASIE | ASIEC01
ASNEVES | 18WASNEVES-123-S | 18WASNEVES-123-S | 2.4 | EÃ³lica terrestre | EGLE | EFERSA
ASOAN | 18WASOAN-1234-EE | P. E. ALABE SOAN | 19.5 | EÃ³lica terrestre | EGED | EFEGEL2
ASOANA | 18WASOANA-123-ET | ASOANA | 21.7 | EÃ³lica terrestre | EGED | EFEGEL2
ASOLANA | 18WASOLANA-12-EO | P.E. ATALAYA DE LA SOLANA | 20.4 | EÃ³lica terrestre | IBGES | EHIBGES
ASTC01 | 18W-ASTC01-25--K | ASTC01 | 1.3 | Consumos directos en mercado | AST | ASTC01
ASTCP3 | 18W00000000013SD | ASTCP3 | 2 | ImportaciÃ³n Francia | AST | ASTCP3
ASTE1A | 18WASTE1A-123--E | 18WASTE1A-123--E | 49.9 | Solar tÃ©rmica | EGLE | SARIES
ASTE1B | 18WASTE1B-1234-S | 18WASTE1B-1234-S | 49.9 | Solar tÃ©rmica | EGLE | SARIES
ASTEXO2 | 18WASTEXO2-123-9 | 18WASTEXO2-123-9 | 49.9 | Solar tÃ©rmica | EGLE | SDIOXI
ASTVP3 | 18W00000000013TB | ASTVP3F | 2 | ExportaciÃ³n Francia | AST | ASTVP3
ATALAYA | 18WATALAYA-12-E4 | P. E. ATALAYA | 49.5 | EÃ³lica terrestre | EGLE | EGMEBRO
ATAZAR | 18WATAZAR-1234-S | 18WATAZAR-1234-S | 8.6 | HidrÃ¡ulica no UGH | CEG | HSANTI
ATEEC01 | 18W000000000JX74 | ATENCO PENINSULA | 1 | Comercializadores mercado libre | ATENC | ATEEC01
ATENS | 18W000000000IUU8 | ATENS | 2.8 | Solar fotovoltaica | GNRA | FVGNRA
ATLL | 18WATLL-123456-1 | UF ATLL HIDRAULICA | 1.9 | HidrÃ¡ulica no UGH | EFG | HGEFG
ATLLOBR | 18WATLLOBR-123-P | UF ATLL ETAP LLOBREGAT | 2.8 | Solar fotovoltaica | EFG | FGEFG
ATLLPRA | 18WATLLPRA-123-7 | UF ATLL EL PRAT | 1.2 | Solar fotovoltaica | EFG | FGEFG
ATLLTER | 18WATLLTER-123-U | UF ATLL ETAP TER | 1.1 | Solar fotovoltaica | EFG | FGEFG
ATLSC01 | 18W-ATLASC1-1--A | ATLSC01 | 4.5 | Comercializadores mercado libre | ATLAS | ATLSC01
ATLTER3 | 18WATLTER3-123-1 | UF ATLL ETAP TER 3 | 1.1 | Solar fotovoltaica | EFG | FGEFG
ATOMCE | 18W000000000G9GX | ATOMCER | 9.7 | Gas Natural CogeneraciÃ³n | FUTGR | ATOMCER
ATOMISA | 18WATOMISA-12-D3 | 18WATOMISA-12-D3 | 4.9 | Gas Natural CogeneraciÃ³n | EGLE | TATOM
ATOMIX | 18W000000000G9E0 | ATOMIX | 8.3 | Gas Natural CogeneraciÃ³n | FUTGR | ATOMIX
ATOMIZZ | 18WATOMIZZ-123-A | UF TERMICA ATOMIZADORA | 5.5 | Gas Natural CogeneraciÃ³n | DETIC | TFDETIC
ATORMES | 18W00000000037BR | 18W00000000037BR | 4.5 | EÃ³lica terrestre | EGLE | GAVIAEG
ATS1 | 18WATS1-12345-AC | ARTESIAGA 1 | 0.4 | HidrÃ¡ulica UGH | IBEG | EBRA
ATS2 | 18WATS2-12345-A2 | ARTESIAGA 2 | 0.7 | HidrÃ¡ulica UGH | IBEG | EBRA
AUDAC01 | 18W-AUDAX-493--H | AUDAC01 | 0.1 | Comercializadores mercado libre | ADXRE | AUDAC01
AUDAX01 | 18WAUDAX01-123-U | AUDAX BIOGAS1 | 2.4 | BiogÃ¡s | ADXRE | RAUDAX
AUNGNR | 18W-AUNGNR-28--E | UP A11 NO ALTA EIFCIENCIA | 9.8 | Gas Natural CogeneraciÃ³n | GNRA | AUNGNR
AURAC01 | 18W-AURAC01-7--G | AURA | 1 | Comercializadores mercado libre | AURA | AURAC01
AUROC01 | 18W-AUROC01-6--5 | AURORA | 1.1 | Comercializadores mercado libre | AUROR | AUROC01
AUSIN | 18WAUSIN-12345-Q | 18WAUSIN-12345-Q | 1.8 | HidrÃ¡ulica no UGH | EGLE | HHIPAL
AUSINE | 18W0000000001FF3 | AUSINE | 27 | EÃ³lica terrestre | CEG | EAUSIN
AUSTC01 | 18W000000000611G | AUSTRALIS TECHNOLOGIES COMERCI | 999999.9 | Comercializadores mercado libre | AUSTR | AUSTC01
AUXIME | 18WAUXIME-1234-3 | UF AUXIME | 2.2 | HidrÃ¡ulica no UGH | GNRA | HSTMARI
AVANC01 | 18W0000000007G22 | AVANGREEN | 0.1 | Comercializadores mercado libre | AVAN | AVANC01
AVENTOA | 18WAVENTOA-12-EA | AVENTOA | 22.5 | EÃ³lica terrestre | EGED | EFEGEL1
AVIADOR | 18WAVIADOR-12-EA | P. E. LOMA DE AVIADORES | 6 | EÃ³lica terrestre | HC G | HCGSIHA
AVILA | 18WAVILA-1234-EE | P.E. DE AVILA | 11.8 | EÃ³lica terrestre | HC G | HCGSCSA
AVILC01 | 18W-AVILC01-1--K | AYUNTAMIENTO DE AVILES - ALUMB | 2 | Consumos directos en mercado | AVIL | AVILC01
AXIABRE | 18WAXIABRE-123-F | P.E. AMPLIACIÃ“N XIABRE | 31.2 | EÃ³lica terrestre | EGLE | EENGAS
AYLUC01 | 18W-AYLUC01-6--4 | AYLUZ COMERCIALIZADORA | 0.1 | Comercializadores mercado libre | AYLUZ | AYLUC01
AYPGNR | 18W-AYPGNR-20--J | A12 NO ALTA EFICIENCIA | 2.4 | Derivados del petrÃ³leo Ã³ carbÃ³n | GNRA | AYPGNR
AYTZC01 | 18W000000000IZYM | AYTZC01 | 18.6 | Consumos directos en mercado | AYTOZ | AYTZC01
AZARA | 18W000000000IBUS | UF SOLAR AZARA | 2 | Solar fotovoltaica | NEXU | FAZARA
AZBANEZ | 18WAZBANEZ-12--3 | AZUCARERA DE LA BAÃ‘EZA | 12.8 | Gas Natural CogeneraciÃ³n | DETIC | TAZEBR2
AZDUERO | 18WAZDUERO-12--K | AZUCARERA DEL DUERO | 12.9 | Gas Natural CogeneraciÃ³n | DETIC | TAZEBRO
AZEBRO | 18WAZEBRO-1234-N | AZEBRO | 18.4 | Gas Natural CogeneraciÃ³n | DETIC | TAZEBRO
AZGUALT | 18WAZGUALT-12-E6 | 18WAZGUALT-12-E6 | 8.6 | Gas Natural CogeneraciÃ³n | DETIC | TAZEBRO
AZLEOPO | 18WAZLEOPO-12-DR | 18WAZLEOPO-12-DR | 6.5 | Gas Natural CogeneraciÃ³n | DETIC | TAZEBR2
AZNALC | 18WAZNALCO-123-7 | AZNALCOLLAR | 1 | Solar fotovoltaica | ECYR | FEGPE3
AZU1 | 18WAZU1-12345-AT | AZUTAN 1 | 67.4 | HidrÃ¡ulica UGH | IBEG | TAJO
AZU2 | 18WAZU2-12345-AJ | AZUTAN 2 | 65.5 | HidrÃ¡ulica UGH | IBEG | TAJO
AZU3 | 18WAZU3-12345-A9 | AZUTAN 3 | 65 | HidrÃ¡ulica UGH | IBEG | TAJO
AZUBIAS | 18W000000000JU8B | 18W000000000JU8B | 46 | EÃ³lica terrestre | EGLE | EGMAZPI
AZUELO | 18WAZUELO-123-E4 | AZUELO | 43.2 | EÃ³lica terrestre | EGED | EGREEN
AZUEN | 18W000000000JZQY | AZUEN | 1.8 | Solar fotovoltaica | GNRA | FVGNRA
AZULIB | 18WAZULIB-123-DU | AZULIBER 1 | 17.7 | Gas Natural CogeneraciÃ³n | EGLE | AZULIB
AZULMED | 18W0000000001EUD | AZULMED | 5.7 | Gas Natural CogeneraciÃ³n | DETIC | TFDETIC
BABEC01 | 18W-BABEC01-8--B | BABEC01 | 0.6 | Comercializadores mercado libre | BABEN | BABEC01
BABILA | 18WBABILA-123-DJ | BIOETANOL DE BABILAFUENTE | 24.7 | Gas Natural CogeneraciÃ³n | HISPE | TBIOCL
BACAC01 | 18W000000000E08A | BACAC01 | 1200 | Consumos directos en mercado | BACA | BACAC01
BADAIA | 18WBADAIA-123-ES | P. E. DE BADAIA | 49.9 | EÃ³lica terrestre | IBGES | EHIBGES
BAHIABX | 18W-BAHIABX-3--F | BAHIA DE BIZKAIA ELECTRICIDAD | 12 | Consumo de Servicios Auxiliares | BBEL | BAHIABX
BAHITG1 | 18WBAHITG1-12-CR | BAHIAB TG1 | 256.6 | Ciclo Combinado | BBEL | BAHIAB
BAHITG2 | 18WBAHITG2-12-CK | BAHIAB TG2 | 257.4 | Ciclo Combinado | BBEL | BAHIAB
BAHITV | 18WBAHITV-123-CB | BAHIAB TV | 271.3 | Ciclo Combinado | BBEL | BAHIAB
BALA | 18WBALA-12345-AT | BALAGUER | 7.3 | HidrÃ¡ulica UGH | ENDG | EBRFEN
BALDIO | 18W000000000JIPD | BALDIO2019 | 16.1 | Solar fotovoltaica | HISPE | FBALDIO
BALEC01 | 18W000000000FS44 | BALEC01 | 10 | Comercializadores mercado libre | ELECB | BALEC01
BALI | 18WBALI-12345-AN | BALIERA | 5.2 | HidrÃ¡ulica UGH | ENDG | EBRFEN
BALKC01 | 18W000000000ISF7 | BALKC01 | 0.3 | Consumos directos en mercado | BALEI | BALKC01
BALLEST | 18W000000000GJVA | BALLESTAS | 41.5 | EÃ³lica terrestre | IBGES | EGIBGES
BALSON | 18W000000000G4CJ | PE EL BALSON | 30 | EÃ³lica terrestre | EGLE | EENECO
BALTO | 18WBALTO-1234-EE | P.E. BOSQUE ALTO | 21.7 | EÃ³lica terrestre | HISPE | RWESZN
BANCAL | 18WBANCAL-1234-8 | P.E.BANCAL | 21 | EÃ³lica terrestre | HISPE | RWESZN
BANDELE | 18WBANDELE-123-T | PE BANDOLERAS | 36 | EÃ³lica terrestre | EGLE | EPEBAN
BANDERA | 18WBANDERA-12-ES | BANDERA | 32 | EÃ³lica terrestre | VIEG | EBAND
BANILLA | 18WBANILLA-123-I | UF ABANILLA | 1 | BiogÃ¡s | GNRA | RABANIL
BANOSF | 18WBANOSF-123-AQ | BAÃ‘OS | 5.5 | HidrÃ¡ulica no UGH | EGED | HFEGED
BANY | 18WBANY-123456-R | UF COG BANYOLES | 6.6 | Gas Natural CogeneraciÃ³n | AME | TBANY
BANZAI | 18WBANZAI-123-E9 | P.E. BARBANZA I | 19.8 | EÃ³lica terrestre | ECYR | EREGPEM
BANZAII | 18WBANZAII-12-E8 | P.E. BARBANZA | 9.2 | EÃ³lica terrestre | ECYR | EREGPEM
BAR1 | 18WBAR1-12345-AG | BARRIOS DE LUNA 1 (MORA LUNA) | 16.3 | HidrÃ¡ulica UGH | GNFG | UFGC
BAR2 | 18WBAR2-12345-A6 | BARRIOS DE LUNA 2 (MORA LUNA) | 16.4 | HidrÃ¡ulica UGH | GNFG | UFGC
BAR3 | 18WBAR3-12345-AX | BARRIOS DE LUNA 3 (MORA LUNA) | 7.6 | HidrÃ¡ulica UGH | GNFG | UFGC
BAR4 | 18WBAR4-12345-AN | BARRIOS DE LUNA 4 (MORA LUNA) | 7.5 | HidrÃ¡ulica UGH | GNFG | UFGC
BARAS | 18W000000000GBQ7 | BARAS | 22.1 | HidrÃ¡ulica no UGH | GNRA | HPTMR
BARASO | 18WBARASO-1234-K | P. E. BARASOAIN | 15 | EÃ³lica terrestre | EGED | EGREEN
BARBANT | 18WBARBANT-123-V | 18WBARBANT-123-V | 2.7 | HidrÃ¡ulica no UGH | EGLE | HENGAG
BARBANZ | 18WBARBANZ-123-Q | COG. BARBANZA | 0.1 | BiogÃ¡s | GNRA | RPGNRA
BARBAO | 18WBARBAO-1234-O | 18WBARBAO-1234-O | 5 | HidrÃ¡ulica no UGH | EGLE | HFOHIS
BARBEL | 18WBARBEL-123-A5 | 18WBARBEL-123-A5 | 1.4 | HidrÃ¡ulica no UGH | EGLE | HATJUG
BARBERS | 18WBARBERS-123-7 | 18WBARBERS-123-7 | 30 | EÃ³lica terrestre | EGED | EFEGED
BARDENS | 18W000000000IPYF | BARDENS | 7.3 | Solar fotovoltaica | GESTE | FBRDENA
BARGST | 18W000000000I2PS | BARGST | 38.4 | Solar fotovoltaica | GNRA | FVBAR
BARRAD | 18W000000000JWGQ | PIELESBARRADO | 1.2 | Solar fotovoltaica | GESTE | FBARAD
BARRANC | 18WPELBARRANCOSU | P.E. LOS BARRANCOS | 20 | EÃ³lica terrestre | ECYR | EEGPEM
BARRAX | 18W000000000I992 | BARRAX | 3.6 | EÃ³lica terrestre | SHELL | SESWIN4
BARREIR | 18WBARREIR-123-0 | C.H.BARREIRO | 2.4 | HidrÃ¡ulica no UGH | EGLE | HNORHI
BARRIGO | 18WBARRIGO-12-EK | 18WBARRIGO-12-EK | 3 | EÃ³lica terrestre | DETIC | EFDETIC
BARRIO | 18WBARRIOS-123-K | BARRIO | 0.1 | Solar fotovoltaica | ECYR | FEGPE3
BARTOLO | 18WBARTOLO-12-AP | 18WBARTOLO-12-AP | 1.2 | HidrÃ¡ulica no UGH | EGLE | HGIES
BASE | 18WBASE-12345-AN | BASERCA | 5.9 | HidrÃ¡ulica UGH | ENDG | EBRFEN
BASURTO | 18WBASURTO-123-Y | BASURTO | 4 | Gas Natural CogeneraciÃ³n | WMARK | TGIRSA
BATANE | 18WBATANES-123-I | CH BATANES | 0.2 | HidrÃ¡ulica no UGH | ECYR | HEGPE3
BAUSEN | 18WBAUSEN-123-A8 | HID BAUSEN | 3.3 | HidrÃ¡ulica no UGH | NEXU | HFNEXU
BAYO | 18WBAYO-12345-EY | P. E. BAYO | 49.5 | EÃ³lica terrestre | EGLE | EGMEBRO
BAYPO | 18WBAYERPOLIMERX | BAYER POLIMEROS | 26.3 | Gas Natural CogeneraciÃ³n | DETIC | TTBAYPO
BCA1 | 18WBCA1-12345-AV | LA BARCA 1 | 25.8 | HidrÃ¡ulica UGH | HC G | HCHI
BCA2 | 18WBCA2-12345-AL | LA BARCA 2 | 26.2 | HidrÃ¡ulica UGH | HC G | HCHI
BCA3 | 18WBCA3-12345-AB | LA BARCA 3 | 2.6 | HidrÃ¡ulica UGH | HC G | HCHI
BEBRIN | 18W00000000058F8 | HIDABEBRIN | 2.3 | HidrÃ¡ulica no UGH | GESTE | HIDAGST
BECERRI | 18WBECERRI-123-A | PARQUE EÃ“LICO BECERRIL | 6 | EÃ³lica terrestre | PEBEC | EBECERR
BECOC01 | 18W-BECOC01-1--6 | BECOC01 | 35 | Comercializadores mercado libre | BECO | BECOC01
BECOG1 | 18WBECOG1-123-DH | BECOG1 | 6.9 | Gas Natural CogeneraciÃ³n | DETIC | TFDETIC
BECVH02 | 18W000000000CSA4 | VENDA HIDRAULICA MOLI CARLOT | 0.5 | HidrÃ¡ulica no UGH | BECO | BECVH02
BEFESVA | 18WBEFESVA-123-T | BEFESA VALORIZACIÃ“N DE AZUFRE | 12.2 | Residuos varios | VIEG | TBEFESA
BEJO | 18WBEJO-12345-AB | BEJO | 20.8 | HidrÃ¡ulica no UGH | EGED | HFEGED
BEL1 | 18WBEL1-12345-AY | BELESAR 1 | 102.5 | HidrÃ¡ulica UGH | GNFG | UFMI
BEL2 | 18WBEL2-12345-AO | BELESAR 2 | 104.8 | HidrÃ¡ulica UGH | GNFG | UFMI
BEL3 | 18WBEL3-12345-AE | BELESAR 3 | 102.9 | HidrÃ¡ulica UGH | GNFG | UFMI
BELCHI | 18WBELCHI-123-E2 | P. E. BELCHITE | 47.8 | EÃ³lica terrestre | HC G | HCGSCSA
BELEN1 | 18WBELEN1-123-ER | P.E. VIRGEN DE BELEN 1 | 33.1 | EÃ³lica terrestre | IBGES | EHIBGES
BELEN2 | 18WBELEN2-123-EJ | P.E. VIRGEN BELEN 2 | 24.4 | EÃ³lica terrestre | IBGES | EHIBGES
BELESII | 18WBELESII-123-B | BELESII | 20.8 | HidrÃ¡ulica no UGH | GNCO | HFGASN
BELMONT | 18WBELMONT-123-Z | P.E.BELMONTE | 34.8 | EÃ³lica terrestre | ECYR | EREGPEM
BELOS | 18W000000000I9ET | UF SOLAR BELOS | 40 | Solar fotovoltaica | NEXU | FBELOS
BELOTEG | 18WBELOTEG-123-M | BELOTEG | 3.1 | HidrÃ¡ulica no UGH | EGED | HFEGED
BEMB | 18WBEMB-12345-AY | BEMBEZAR | 14.8 | HidrÃ¡ulica UGH | ENDG | GDLQ
BEMORON | 18WBEMORON-123-B | BECOSA-MORON | 10.8 | Gas Natural CogeneraciÃ³n | HISPE | TMORON
BEN1 | 18WBEN1-12345-AC | BENAGEBER 1 | 4.3 | HidrÃ¡ulica UGH | IBEG | JUCA
BEN2 | 18WBEN2-12345-A2 | BENAGEBER 2 | 14.9 | HidrÃ¡ulica UGH | IBEG | JUCA
BENAB | 18W000000000FA7F | BENAB | 1.8 | Solar fotovoltaica | GNRA | FVGNRA
BENAD | 18W000000000FA5J | BENAD | 1.8 | Solar fotovoltaica | GNRA | FVGNRA
BENAF | 18W000000000FA9B | BENAF | 1.8 | Solar fotovoltaica | GNRA | FVGNRA
BENALA1 | 18W-BENALA1-4--G | P. E. BENALAZ 1 | 37.5 | EÃ³lica terrestre | EGED | EGREEN
BENALA2 | 18W-BENALA2-9--R | P. E. BENALAZ II | 16.5 | EÃ³lica terrestre | EGED | EGREEN
BENAN | 18W000000000FA8D | BENAN | 1.6 | Solar fotovoltaica | GNRA | FVGNRA
BENAP | 18W000000000FA4L | BENAP | 1.8 | Solar fotovoltaica | GNRA | FVGNRA
BENAX | 18W000000000FA6H | BENAX | 1.8 | Solar fotovoltaica | GNRA | FVGNRA
BENET | 18WBENET-12345-O | PLA DE BENET | 6 | Gas Natural CogeneraciÃ³n | CEG | T1CEG
BENITAC | 18WBENITAC-123-9 | P.E. BENITA CUELLAR | 32 | EÃ³lica terrestre | IBGES | EHIBGES
BERC01 | 18W-BERC01-51--Z | FABRICA BERNA | 0.6 | Consumos directos en mercado | MELUL | BERC01
BERNA | 18W000000000GB0M | AR BERNARDOS | 2 | Solar fotovoltaica | GNRA | FVGNRA
BERR1 | 18WBERR1-1234-AO | BERROCALILLO 1 | 0.1 | HidrÃ¡ulica UGH | HIDRJ | BERR1
BERR2 | 18WBERR2-1234-AF | BERROCALILLO 2 | 0.3 | HidrÃ¡ulica UGH | HIDRJ | BERR2
BES3 | 18WBES3-12345-C7 | BESOS (G.3) C.C. | 411.9 | Ciclo Combinado | ENDG | BES3
BES4 | 18WBES4-12345-CY | BESOS (G 4) C.C. | 399.7 | Ciclo Combinado | GNFG | BES4
BES5TG1 | 18WBES5TG1-123-2 | CC BESOS 5 T GAS 1 | 276 | Ciclo Combinado | ENDG | BES5
BES5TG2 | 18WBES5TG2-123-W | CC BESOS 5 T GAS 2 | 276 | Ciclo Combinado | ENDG | BES5
BES5TV | 18WBES5TV-1234-K | CC BESOS 5 T VAPOR | 307 | Ciclo Combinado | ENDG | BES5
BEYOC01 | 18W000000000E5QX | UP BEYOC01 | 0.1 | Comercializadores mercado libre | BEYON | BEYOC01
BGR1 | 18WBGR1-12345-AI | BUGARRA 1 | 0.2 | HidrÃ¡ulica UGH | IBEG | JUCA
BGR2 | 18WBGR2-12345-A8 | BUGARRA 2 | 0.3 | HidrÃ¡ulica UGH | IBEG | JUCA
BI21 | 18WBI21-12345-AA | BIESCAS 21 | 30.7 | HidrÃ¡ulica UGH | ACCRO | EBRACC1
BI22 | 18WBI22-12345-A0 | BIESCAS 22 | 30.7 | HidrÃ¡ulica UGH | ACCRO | EBRACC1
BIB1 | 18WBIB1-12345-AM | PUENTE BIBEY 1 | 79.3 | HidrÃ¡ulica UGH | IBEG | SIL
BIB2 | 18WBIB2-12345-AC | PUENTE BIBEY 2 | 78.8 | HidrÃ¡ulica UGH | IBEG | SIL
BIB3 | 18WBIB3-12345-A2 | PUENTE BIBEY 3 | 78 | HidrÃ¡ulica UGH | IBEG | SIL
BIB4 | 18WBIB4-12345-AT | PUENTE BIBEY GR.4 GENERAC. | 76.2 | HidrÃ¡ulica UGH | IBEG | SIL
BIB4B | 18WBIB4B-12345-0 | PUENTE BIBEY GR.4 BOMBEO | 68 | Consumo bombeo | IBEG | SILB
BIB5 | 18WBIB5-12345-AJ | PUENTE BIBEY 5 | 0.7 | HidrÃ¡ulica UGH | IBEG | SIL
BIDUER | 18WBIDUER-1234-H | P.E.BIDUEROS 1ÂªFASE | 68.9 | EÃ³lica terrestre | EGED | EPBUIO
BIEL | 18WBIEL-12345-AB | BIELSA | 1.5 | HidrÃ¡ulica UGH | ENDG | EBRERZ
BIEMTEC | 18WBIEMTEC-12-D9 | BIEMTEC | 9.9 | Gas Natural CogeneraciÃ³n | TEC94 | TBIEMTE
BIOASTU | 18WBIOASTU-123-K | BIOASTUR | 9 | BiogÃ¡s | WMARK | RREBIOA
BIOCAN | 18WBIOCAN-1234-X | BIOMASA DE CANTABRIA | 10 | Biomasa | CEG | RBIOCAN
BIOCRIS | 18WBIOCRIS-12-DL | PLT. BIODIESEL SAN CRISTÃ“BAL 2 | 1.1 | Gas Natural CogeneraciÃ³n | BIOWA | RBIOWA
BIOGAS | 18W00000000072RV | 18W00000000072RV | 9.1 | Gas Natural CogeneraciÃ³n | EGLE | TOLEPU
BIOGASA | 18WBIOGASA-12-DW | BIOETANOL GALICIA | 24.8 | Gas Natural CogeneraciÃ³n | HISPE | TBIOBG
BIOLE | 18WBIOLE-12345-U | BIOELÃ‰CTRICA DE LINARES, S.L. | 15 | Biomasa | GEMSL | RBIOLSI
BIOMENA | 18WBIOMENA-123-T | 18WBIOMENA-123-T | 3 | BiogÃ¡s | EGLE | RALMEN
BIOSAN | 18WBIOSAN-123-D8 | BIOMASA DE SANGÃœESA | 30.2 | Biomasa | EGED | RFEGED
BIOSM1 | 18WBIOSM1-123-D2 | BIOENERGIA SANTAMARIA S.A. | 14.3 | Biomasa | SANTG | RBIOSAN
BIOSM2 | 18WBIOSM2-123-DV | BIOSM2 | 12.8 | Gas Natural CogeneraciÃ³n | SANTG | TSANTG
BIOVEGA | 18WBIOVEGA-123-W | 18WBIOVEGA-123-W | 1.4 | BiogÃ¡s | EGLE | RMSVGA
BIOWC01 | 18W000000000I0FH | BIOWATIO COMPRA | 1 | Comercializadores mercado libre | BIOWT | BIOWC01
BIPUGE | 18WBIPUGE-1234-8 | BIPUGE | 9.8 | Biomasa | GEMSL | RBIPU
BIROC01 | 18W000000000H8V2 | BIROUGAS SL | 1 | Comercializadores mercado libre | BIROU | BIROC01
BIRSPRA | 18W000000000IXZQ | END CUR ( TARIFA, TERMICA REN | 0.6 | BiogÃ¡s | RSPRA | BIRSPRA
BKWHCP3 | 18W-BKWHCP3-5--7 | CDCFR | 300 | ImportaciÃ³n Francia | BKW-H | BKWHCP3
BKWHVP3 | 18W-BKWHVP3-8--S | CDVFR | 300 | ExportaciÃ³n Francia | BKW-H | BKWHVP3
BLANC | 18WBLANC-1234--G | BLANC | 6 | Solar fotovoltaica | GNRA | BLANC
BLANSA | 18WBLANSA-1234-K | UF ARCIBLANSA F1 | 9.9 | Gas Natural CogeneraciÃ³n | GNRA | TARCILL
BNDARIZ | 18WBNDARIZ-123-W | CH SALTO 1 BRANDARIZ | 17.5 | HidrÃ¡ulica no UGH | GNCO | HFGASN
BNO1 | 18WBNO1-12345-A4 | BENOS 1 | 7.8 | HidrÃ¡ulica UGH | ENDG | EBRFEN
BNO2 | 18WBNO2-12345-AV | BENOS 2 | 7.8 | HidrÃ¡ulica UGH | ENDG | EBRFEN
BNPDC01 | 18W000000000JQAJ | BNPDC01 | 10.3 | Consumos directos en mercado | BNPRU | BNPDC01
BNPRC01 | 18W000000000H8U4 | BNPRC01 | 0.1 | Comercializadores mercado libre | BNPRU | BNPRC01
BOAD | 18WBOAD-12345-AQ | BOADELLA PIE DE PRESA | 3.5 | HidrÃ¡ulica UGH | ENDG | EBRFEN
BOBIC01 | 18W000000000F2IH | BOBIC01 | 0.3 | Consumos directos en mercado | BOBIL | BOBIC01
BOBISI | 18WBOBISI-123-EI | P.E. DE LA BOBIA Y SAN ISIDRO | 49.3 | EÃ³lica terrestre | EGED | EBSISG
BODEG | 18WBODEG-12345-K | P. E. LAS BODEGUILLAS | 36.5 | EÃ³lica terrestre | EGED | EGREEN
BODENA | 18WBODENA-123-EY | P.E. SIERRA DE BODENAYA | 18 | EÃ³lica terrestre | VIEG | EVREN
BOH1 | 18WBOH1-12345-AW | BOHI 1 | 7.8 | HidrÃ¡ulica UGH | ENDG | EBRFEN
BOH2 | 18WBOH2-12345-AM | BOHI 2 | 7.8 | HidrÃ¡ulica UGH | ENDG | EBRFEN
BOINERS | 18WBOINERS-123-3 | BOINERSA | 24.6 | Derivados del petrÃ³leo Ã³ carbÃ³n | EGLE | TBOIRO
BOIRA | 18WBOIRA-12345-0 | P.E. BOIRA | 34.5 | EÃ³lica terrestre | EGED | EGREEN
BOLANOS | 18WBOLANOS-123-6 | P.E. LOS BOLAÃ‘OS | 24 | EÃ³lica terrestre | IBGES | EHIBGES
BOLI | 18WBOLI-12345-A3 | BOLINCHES | 0.4 | HidrÃ¡ulica UGH | BARER | BOLI
BON1 | 18WBON1-12345-A3 | BONO 1 | 1.8 | HidrÃ¡ulica UGH | ENDG | EBRFEN
BON2 | 18WBON2-12345-AU | BONO 2 | 1.8 | HidrÃ¡ulica UGH | ENDG | EBRFEN
BOQUERO | 18WBOQUERO-12-E3 | P.E. BOQUERON | 49.5 | EÃ³lica terrestre | HC G | HCGSIHA
BORB | 18WBORB-12345-A7 | BORBOLLON | 1.3 | HidrÃ¡ulica UGH | IBEG | TAJO
BORDECO | 18WBORDECO-12-EN | P. E. BORDECOREX NORTE | 44.3 | EÃ³lica terrestre | IBGES | EHIBGES
BORG | 18W00000000002J1 | BORGES | 4.6 | Gas Natural CogeneraciÃ³n | CLIDM | TYCLIDM
BORJA | 18WBORJA-1234-E6 | 18WBORJA-1234-E6 | 1.9 | EÃ³lica terrestre | HC G | HCGSIHA
BORJA1 | 18WBORJA1-123-EJ | P.E. BORJA1 | 16 | EÃ³lica terrestre | HC G | HCGSIHA
BORJA2 | 18WBORJA2-123-EB | P.E. BORJA2 | 21.5 | EÃ³lica terrestre | HC G | HCGSIHA
BOTAREL | 18WBOTAREL-123-B | PLANTA MECÃNIC-BIOLÃ“GICA DE BO | 1.2 | BiogÃ¡s | BOTAR | RBOTARE
BOYAL3 | 18W000000000FGZF | PE BOYAL III | 2.5 | EÃ³lica terrestre | WMARK | EFWMARK
BOYALI | 18WBOYALI-1234-Y | PE BOYAL I | 4.5 | EÃ³lica terrestre | WMARK | EFWMARK
BOYALII | 18WBOYALII-12--B | PE BOYAL II | 4.5 | EÃ³lica terrestre | WMARK | EFWMARK
BPC01 | 18W000000000DCB9 | BP GAS EUROPE COMERCIALIZADORA | 0.1 | Comercializadores mercado libre | BP | BPC01
BPOIL1 | 18WBPOIL1-1234-3 | BP OIL REFINERIA DE CASTELLON | 28.5 | Residuos varios | BP | TBPREF1
BPOIL2 | 18WBPOIL2-1234-W | BP OIL REFINERIA DE CASTELLO | 25.6 | Residuos varios | BP | TBPREF2
BQ11 | 18WBQ11-12345--L | BOLARQUE I 1 | 13.9 | HidrÃ¡ulica UGH | GNFG | UFTA
BQ12 | 18WBQ12-12345-AQ | BOLARQUE I 2 | 13.9 | HidrÃ¡ulica UGH | GNFG | UFTA
BQ21 | 18WBQ21-12345-FF | BOLARQUE II GR.1 GENERAC. | 54.5 | TurbinaciÃ³n bombeo | GNFG | UFBG
BQ21B | 18WBQ21B-12345-X | BOLARQUE II GR.1 BOMBEO | 52 | Consumo bombeo | GNFG | UFBB
BQ22 | 18WBQ22-12345-F5 | BOLARQUE II GR.2 GENERAC. | 52.5 | TurbinaciÃ³n bombeo | GNFG | UFBG
BQ22B | 18WBQ22B-12345-N | BOLARQUE II GR.2 BOMBEO | 52 | Consumo bombeo | GNFG | UFBB
BQ23 | 18WBQ23-12345-FW | BOLARQUE II GR.3 GENERAC. | 53.5 | TurbinaciÃ³n bombeo | GNFG | UFBG
BQ23B | 18WBQ23B-12345-D | BOLARQUE II GR.3 BOMBEO | 52 | Consumo bombeo | GNFG | UFBB
BQ24 | 18WBQ24-12345-FM | BOLARQUE II GR.4 GENERAC. | 54.5 | TurbinaciÃ³n bombeo | GNFG | UFBG
BQ24B | 18WBQ24B-12345-3 | BOLARQUE II GR.4 BOMBEO | 52 | Consumo bombeo | GNFG | UFBB
BRANDIA | 18W0000000000UE1 | BRANDIA | 4.4 | Gas Natural CogeneraciÃ³n | COGEN | TAE7COG
BRC1 | 18WBRC1-12345-AE | BARCENA 1 | 0.4 | HidrÃ¡ulica UGH | VIEG | VIES
BRC2 | 18WBRC2-12345-A4 | BARCENA 2 | 1.7 | HidrÃ¡ulica UGH | VIEG | VIES
BRD1 | 18WBRD1-12345-A3 | BARRADOS | 15.7 | HidrÃ¡ulica UGH | ENDG | EBRFEN
BRENA1 | 18WBRENA1-123--5 | P.E. BREÃ‘A (1Âª FASE) | 36 | EÃ³lica terrestre | EGED | EGREEN
BRENA2 | 18W000000000HSBJ | BRENA2 | 34 | HidrÃ¡ulica no UGH | CEG | HIDRAUL
BRG1 | 18WBRG1-12345-A7 | BERGANZO 1 | 0.1 | HidrÃ¡ulica UGH | IBEG | EBRA
BRG2 | 18WBRG2-12345-AY | BERGANZO 2 | 0.1 | HidrÃ¡ulica UGH | IBEG | EBRA
BRG3 | 18WBRG3-12345-AO | BERGANZO 3 | 0.1 | HidrÃ¡ulica UGH | IBEG | EBRA
BRILE | 18WBRILE-12345-P | COGENERACION BRILEN | 14.1 | Gas Natural CogeneraciÃ³n | EGLE | TBRIL
BRIVIES | 18WBRIVIES-123-T | BIOMASA BRIVIESCA | 16 | Biomasa | EGED | RFEGED
BRR1 | 18WBRR1-12345-DS | LOS BARRIOS | 570 | Hulla sub-bituminosa | VIEPR | BRR1
BRR1X | 18W000000000C3A5 | CONSUMOS AUX CT LOS BARRIOS | 34.1 | Consumo de Servicios Auxiliares | VIEPR | BRR1X
BRRS | 18WBRRS-12345-AN | BARROSA | 3.5 | HidrÃ¡ulica UGH | GNRA | CHBAO
BRUJULA | 18WBRUJULA-12-EZ | P.E. LA BRÃšJULA | 29.7 | EÃ³lica terrestre | HC G | EBRUJUL
BRULLES | 18WBRULLES-123-7 | 18WBRULLES-123-7 | 40 | EÃ³lica terrestre | EGLE | EBRULL
BRZ1 | 18WBRZ1-12345-AK | BARAZAR 1 | 41.3 | HidrÃ¡ulica UGH | IBEG | EBRA
BRZ2 | 18WBRZ2-12345-AA | BARAZAR 2 | 40.6 | HidrÃ¡ulica UGH | IBEG | EBRA
BRZ3 | 18WBRZ3-12345-A0 | BARAZAR 3 | 0.8 | HidrÃ¡ulica UGH | IBEG | EBRA
BSGEC01 | 18W00000000092FA | BSGEA | 1 | Comercializadores mercado libre | BSGEA | BSGEC01
BST1 | 18WBST1-12345-A0 | BOSOST 1 | 10.6 | HidrÃ¡ulica UGH | ENDG | EBRFEN
BST2 | 18WBST2-12345-AR | BOSOST 2 | 10.8 | HidrÃ¡ulica UGH | ENDG | EBRFEN
BTN | 18WBTN-123456-AQ | BATAN | 0.1 | HidrÃ¡ulica UGH | VIEG | BTN
BTN1 | 18WBTN1-12345-AH | BATAN 1 | 0.1 | HidrÃ¡ulica UGH | IBEG | TAJO
BTNJ | 18WBTNJ-12345-AM | BATANEJO | 2 | HidrÃ¡ulica UGH | IBEG | JUCA
BUE1 | 18WBUE1-12345-AU | BUENDIA 1 | 18.1 | HidrÃ¡ulica UGH | GNFG | UFTA
BUE2 | 18WBUE2-12345-AK | BUENDIA 2 | 18.1 | HidrÃ¡ulica UGH | GNFG | UFTA
BUE3 | 18WBUE3-12345-AA | BUENDIA 3 | 18.1 | HidrÃ¡ulica UGH | GNFG | UFTA
BUENAV | 18WBUENAV-123-EW | 18WBUENAV-123-EW | 7.8 | EÃ³lica terrestre | HC G | HCGSCSA
BUG1 | 18WBUG1-12345-A8 | BURGUILLO 1 | 19.7 | HidrÃ¡ulica UGH | GNFG | UFTA
BUG2 | 18WBUG2-12345-AZ | BURGUILLO 2 | 21.2 | HidrÃ¡ulica UGH | GNFG | UFTA
BUG3 | 18WBUG3-12345-AP | BURGUILLO 3 | 21 | HidrÃ¡ulica UGH | GNFG | UFTA
BUI1 | 18WBUI1-12345-AN | BUITRERAS 1 | 2.3 | HidrÃ¡ulica UGH | ENDG | GDLQ
BUI2 | 18WBUI2-12345-AD | BUITRERAS 2 | 2.3 | HidrÃ¡ulica UGH | ENDG | GDLQ
BUI3 | 18WBUI3-12345-A3 | BUITRERAS 3 | 2.3 | HidrÃ¡ulica UGH | ENDG | GDLQ
BUICIO | 18WBUICIO-123-AG | BUICIO | 2.1 | HidrÃ¡ulica no UGH | IBGES | HFIBFZ
BUIO | 18WBUIO-12345-E7 | P.E. BUIO | 40.3 | EÃ³lica terrestre | EGED | EPBUIO1
BULBC01 | 18W000000000FGYH | BULB COMERCIALIZADORA | 0.1 | Comercializadores mercado libre | BULBE | BULBC01
BULLANA | 18WBULLANA-123-1 | P.E. BULLANA | 38 | EÃ³lica terrestre | IBGES | EHIBGES
BUN1 | 18WBUN1-12345-A5 | BUENAMESON 1 | 0.6 | HidrÃ¡ulica UGH | GNFG | UFTA
BUN2 | 18WBUN2-12345-AW | BUENAMESON 2 | 0.6 | HidrÃ¡ulica UGH | GNFG | UFTA
BUN3 | 18WBUN3-12345-AM | BUENAMESON 3 | 0.6 | HidrÃ¡ulica UGH | GNFG | UFTA
BUNBARC | 18WBUNBARC-123-X | BUNGE BARCELONA | 9.9 | Gas Natural CogeneraciÃ³n | CEG | TBUNGE
BUNCART | 18WBUNCART-123-F | BUNGE CARTAGENA | 9.9 | Gas Natural CogeneraciÃ³n | CEG | TBUNGE
BUNZIER | 18WBUNZIER-123-G | BUNGE ZIERBENA | 9.9 | Gas Natural CogeneraciÃ³n | CEG | TBUNGE
BUR1 | 18WBUR1-12345-AZ | BURGOMILLODO I-A | 0.4 | HidrÃ¡ulica UGH | GNFG | UFTA
BUR2 | 18WBUR2-12345-AP | BURGOMILLODO II-A | 0.4 | HidrÃ¡ulica UGH | GNFG | UFTA
BUR3 | 18WBUR3-12345-AF | BURGOMILLODO III-A | 0.4 | HidrÃ¡ulica UGH | GNFG | UFTA
BUR4 | 18WBUR4-12345-A5 | BURGOMILLODO IV | 2.3 | HidrÃ¡ulica UGH | GNFG | UFTA
BUREBA | 18WBUREBA-1234-5 | P.E. BUREBA | 12 | EÃ³lica terrestre | IBGES | EHIBGES
BUSTEL1 | 18WBUSTEL1-12-EH | BUSTEL1 | 24.7 | EÃ³lica terrestre | EGED | EGREEN
BUTETEM | 18WBUTETEM-123-M | BIOGAS UTE TEM | 1.6 | BiogÃ¡s | UTTEM | TBUTETE
BVCOR | 18WBVCOR-12345-7 | P.E. CORBERA | 49.2 | EÃ³lica terrestre | DETIC | EVENTCO
BVNIDA1 | 18W000000000J1FA | FV BIENVENIDA 1 | 78 | Solar fotovoltaica | SHEEN | SHEPV03
BVVIL | 18WBVVIL-12345-N | P.E. BON VENT DE VILALBA | 48 | EÃ³lica terrestre | CEG | EBVVIL
BYDETIC | 18W0000000005JUJ | END CUR ( TARIFA, FOTOVOLTAIC | 1.4 | BiogÃ¡s | DETIC | BYDETIC
BYENC01 | 18W000000000IYMC | BY ENERGYC PENINSULA | 0.1 | Comercializadores mercado libre | BYENE | BYENC01
CA11 | 18WCA11-12345-AU | CASTRO I 1 | 41.5 | HidrÃ¡ulica UGH | IBEG | DUER
CA12 | 18WCA12-12345-AK | CASTRO I 2 | 41.5 | HidrÃ¡ulica UGH | IBEG | DUER
CA1RAT | 18W000000000GP81 | CH CAIRAT | 2.3 | HidrÃ¡ulica no UGH | NEXU | HFNEXU
CA21 | 18WCA21-12345-AJ | CASTRO II | 112.1 | HidrÃ¡ulica UGH | IBEG | DUER
CAA1 | 18WCAA1-12345-A5 | CANALROYA | 6.7 | HidrÃ¡ulica UGH | ACCRO | EBRACC1
CAB1 | 18WCAB1-12345-AV | CABANELAS 1 | 2.3 | HidrÃ¡ulica UGH | GNFG | UFGC
CABAN2 | 18W000000000IZ48 | PE CABANILLAS 2 | 49.9 | EÃ³lica terrestre | CEG | EVALDET
CABANA | 18WCABANA-123-ET | P. E. LA CABAÃ‘A | 41.6 | EÃ³lica terrestre | HC G | HCGSIHA
CABEZAS | 18WCABEZAS-123-D | P. E. LAS CABEZAS | 17.4 | EÃ³lica terrestre | IBGES | EHIBGES
CABIMO | 18WCABIMO-123-EV | P. E. CABIMONTEROS | 49.5 | EÃ³lica terrestre | EGLE | EDENR
CABISC2 | 18WCABISC2-123-H | HIDRAULICA CABISCO 2 | 2.3 | HidrÃ¡ulica no UGH | DETIC | HFDETIC
CABOVIL | 18WCABOVIL-123-8 | P E CABO VILANO | 6 | EÃ³lica terrestre | GNCO | EGASNE1
CABRAS | 18WCABRAS-1234-W | PE SIERRA DE LAS CABRAS | 22 | EÃ³lica terrestre | IBGES | EHIBGES
CABRER | 18W000000000IG8K | PSF CERRADO CABRERA | 39.8 | Solar fotovoltaica | WMARK | FFWMARK
CABRERA | 18W000000000HF7T | 18W000000000HF7T | 3.1 | Solar fotovoltaica | EGLE | FEBISU
CABRIL | 18WCABRIL-1234-G | P.E. LAS CABRILLAS | 28.5 | EÃ³lica terrestre | MEDI | EMEDI
CABRITO | 18WCABRITO-12-E5 | CABRITO | 30 | EÃ³lica terrestre | EGED | ETARIFA
CABUELO | 18WCABUELO-12-E1 | CABUELO | 30 | EÃ³lica terrestre | IBGES | EHIBGES
CACONDE | 18WCACONDE-123-A | 18WCACONDE-123-A | 8 | EÃ³lica terrestre | EGED | EFEGED
CADEIR | 18W000000000G1FM | 18W000000000G1FM | 0 | EÃ³lica terrestre | EGLE | EESTEL
CADIMA | 18W000000000GEWN | FV CADIMA | 33.1 | Solar fotovoltaica | NEXU | FCADIMA
CADLC01 | 18W000000000FVZ7 | UNIDAD COMPRA CANDELA | 0 | Comercializadores mercado libre | CANDL | CADLC01
CAL1 | 18WCAL1-12345-AW | CALA 1 | 6.3 | HidrÃ¡ulica UGH | ENDG | GDLQ
CAL2 | 18WCAL2-12345-AM | CALA 2 | 6.3 | HidrÃ¡ulica UGH | ENDG | GDLQ
CALDERA | 18WCALDERA-123-I | PARQUE EOLICO LA CALDERA | 22.5 | EÃ³lica terrestre | CEG | E2CEG
CALDERE | 18WCALDERE-123-R | P.E. CALDEREROS | 37.8 | EÃ³lica terrestre | ECYR | EEGPEM
CALEC01 | 18W000000000K70I | CALEC01 | 2.3 | Consumos directos en mercado | CALEA | CALEC01
CALERA | 18WCALERA-1234-6 | 18WCALERA-1234-6 | 4.9 | EÃ³lica terrestre | EGLE | EMTORR
CALLEJA | 18WCALLEJA-12-EL | P.E. CALLEJAS | 49.5 | EÃ³lica terrestre | IBGES | EHIBGES
CALOBRE | 18WCALOBRE-12-E0 | P. E. LES CALOBRES | 12.7 | EÃ³lica terrestre | WMARK | EFWMARK
CALUEN | 18WCALUEN-123-ET | P.E. CALUENGO | 49.5 | EÃ³lica terrestre | EGED | EDERNA
CALZADA | 18WCALZADA-123-K | PARQUE EÃ“LICO LA CALZADA | 30.6 | EÃ³lica terrestre | EGED | EFEGED
CAM1 | 18WCAM1-12345-AL | CAMARMEÃ‘A 1 | 6.5 | HidrÃ¡ulica UGH | VIEG | VIES
CAM2 | 18WCAM2-12345-AB | CAMARMEÃ‘A 2 | 6.2 | HidrÃ¡ulica UGH | VIEG | VIES
CAMCC01 | 18W000000000ARMS | CAMPO COMPRAS | 0.4 | Comercializadores mercado libre | CAMCO | CAMCC01
CAMG20X | 18W0000000004S4B | CAMG20X | 7 | Consumo de Servicios Auxiliares | DETIC | CAMG20X
CAMGI10 | 18WCAMGI10-12-CK | CAMPO GIBRALTAR 1 | 392.6 | Ciclo Combinado | GNFG | CAMGI10
CAMGI20 | 18WCAMGI20-12-CC | CAMPO GIBRALTAR 2 | 387.9 | Ciclo Combinado | DETIC | CAMGI20
CAMODUE | 18WCAMODUE-123-2 | P.E. CABEZA MORENA - DUEÃ‘AS | 50 | EÃ³lica terrestre | EGED | EGREEN
CAMPAL | 18WCAMPAL-123-E9 | P.E. CAMPALBO | 49.3 | EÃ³lica terrestre | IBGES | EHIBGES
CAMPANA | 18WCAMPANA-123-T | 18WCAMPANA-123-T | 4.9 | EÃ³lica terrestre | EGLE | EPUEYO
CAMPAR | 18W000000000HSDF | CPRIO | 31.5 | Solar fotovoltaica | GESTE | FCAMPAN
CAMPC01 | 18W-CAMPC01-4--S | ENERGIAS DE LA VILLA DE CAMPO, | 0.6 | Comercializadores mercado libre | CAMPO | CAMPC01
CAMPEYO | 18WCAMPEYO-123-T | UF EL CAMPEYO | 1.4 | BiogÃ¡s | GNRA | RCAMPEL
CAMPILL | 18WCAMPILL-123-7 | P.E.LOS CAMPILLOS | 34 | EÃ³lica terrestre | IBGES | EHIBGES
CAMPISA | 18WCAMPISA-12-EA | P.E. CAMPISABALOS | 24.4 | EÃ³lica terrestre | IBGES | EHIBGES
CAMPOBR | 18WCAMPOBR-123-S | 18WCAMPOBR-123-S | 6.8 | Gas Natural CogeneraciÃ³n | EGLE | TRODO2
CAMPOF | 18WCAMPOF-123-D7 | COGENERADORA BURGALESA | 14.8 | Gas Natural CogeneraciÃ³n | COBUR | TCOBUR
CAMPOL1 | 18W000000000F64X | PE CAMPOLIVA I | 35.7 | EÃ³lica terrestre | ECYR | EREGPE
CAMPOL2 | 18W000000000F65V | CAMPOLIVA II | 39.3 | EÃ³lica terrestre | ECYR | EREGPE
CAMPORR | 18WCAMPORR-123-B | CAMPORREDONDO | 10 | HidrÃ¡ulica no UGH | ASIE | HFASIE
CAN1 | 18WCAN1-12345-AA | CAÃ‘AVEROSA 1 | 1.1 | HidrÃ¡ulica UGH | IBEG | JUCA
CAN2 | 18WCAN2-12345-A0 | CAÃ‘AVEROSA 2 | 1.2 | HidrÃ¡ulica UGH | IBEG | JUCA
CAN3 | 18WCAN3-12345-AR | CAÃ‘AVEROSA 3 | 1.1 | HidrÃ¡ulica UGH | IBEG | JUCA
CANA | 18WCANA-12345-AV | CANALES 1 | 8 | HidrÃ¡ulica UGH | ENDG | GDLQ
CANAISA | 18WCANAISA-123-J | UNIDAD TRATAMIENTO LODOS DEPUR | 19.9 | Gas Natural CogeneraciÃ³n | CEG | TCANAIS
CANALEJ | 18WCANALEJ-12-EN | CANALEJ | 18.7 | EÃ³lica terrestre | IBGES | EHIBGES
CANALRI | 18WCANALRI-123-I | HIDCANALRIO | 5 | HidrÃ¡ulica no UGH | GESTE | HGUADAL
CANAME | 18W000000000EZPJ | CANAMERO SOLAR | 5.5 | Solar fotovoltaica | NEXU | FCANAME
CANASEC | 18W000000000F5ZB | PARQUE EOLICO CANASECA | 18 | EÃ³lica terrestre | ECYR | EREGPE
CANAVER | 18WCANAVER-123-6 | CANAVEROSA | 4 | Solar fotovoltaica | WMARK | FFWMARK
CANAVFV | 18WCANAVFV-123-7 | PV CANAVER | 6 | Solar fotovoltaica | GESTE | FCANAVE
CANBARB | 18WCANBARB-123-8 | BIOMETANIZACION CAN BARBA | 1.2 | BiogÃ¡s | CEG | RFCEG
CANDAL | 18WCANDAL-1234-M | PE EL CANDAL | 38 | EÃ³lica terrestre | IBGES | EHIBGES
CANO1 | 18WCANO1-1234-AM | CAÃ‘O 1 | 0.7 | HidrÃ¡ulica UGH | HC G | HCHI
CANO2 | 18WCANO2-1234-AD | CAÃ‘O 2 | 0.1 | HidrÃ¡ulica UGH | HC G | HCHI
CANONER | 18WCANONER-123-C | P. E. CAÂ¥ORERAS | 32.3 | EÃ³lica terrestre | EGLE | EEO200
CANTAL | 18WCANTAL-123-EW | P.E. CANTALOJAS | 24 | EÃ³lica terrestre | IBGES | EHIBGES
CANTALE | 18WCANTALE-123-3 | P.E. LOS CANTALES | 23.5 | EÃ³lica terrestre | HC G | HCGSCSA
CANTERA | 18WCANTERA-123-L | P. E. LAS CANTERAS | 8 | EÃ³lica terrestre | MIRAS | EMIRASI
CANTIRU | 18WPECANTIRUEL-S | P.E.CANTIRUELA | 15 | EÃ³lica terrestre | ECYR | EREGPEM
CANTO | 18WCANTO-1234-EG | P.E. CANTO | 20.2 | EÃ³lica terrestre | EGED | EGREEN
CAOBAR1 | 18WCAOBAR1-123-U | UF CAOBAR | 1.9 | Gas Natural CogeneraciÃ³n | GNRA | TCAOBAR
CAPAC01 | 18W-CAPAC01-5--I | SEDE CENTRAL | 5 | Consumos directos en mercado | CAPAS | CAPAC01
CAPARRO | 18WCAPARRO-12-A1 | SALTO DE CAPARROSO | 4.7 | HidrÃ¡ulica no UGH | EGED | HFEGED
CAPEL | 18WCAPEL-1234-EN | P.E. CAPELADA | 16.5 | EÃ³lica terrestre | ECYR | EREGPEM
CAPEL2 | 18WCAPEL2-123-ES | P.E. CAPELADA II | 14.8 | EÃ³lica terrestre | ECYR | EREGPEM
CAPIR1 | 18WCAPIR1-123-EG | P.E. CAPIRUZA I | 50 | EÃ³lica terrestre | IBGES | EHIBGES
CAPIR2 | 18WCAPIR2-123-E8 | P.E. CAPIRUZA II | 42 | EÃ³lica terrestre | IBGES | EHIBGES
CAPSA | 18WCAPSA-12345-V | UF CAPSA | 9.7 | Gas Natural CogeneraciÃ³n | DETIC | TCAPSA
CAR1 | 18WCAR1-12345-A3 | EL CARPIO 1 | 2.5 | HidrÃ¡ulica UGH | ENDG | GDLQ
CAR2 | 18WCAR2-12345-AU | EL CARPIO 2 | 2.7 | HidrÃ¡ulica UGH | ENDG | GDLQ
CAR3 | 18WCAR3-12345-AK | EL CARPIO 3 | 2.3 | HidrÃ¡ulica UGH | ENDG | GDLQ
CARAG | 18WCARAG-12345-O | P.E. MOLINO DE CARAGÃœEYES | 0.7 | EÃ³lica terrestre | HC G | HCGSIHA
CARANTO | 18WCARANTO--1-AD | CARANTOÃ‘A | 5 | HidrÃ¡ulica no UGH | IGNIS | HXAL2
CARBA | 18WCARBA-1234-EJ | P.E. A CARBA | 19.5 | EÃ³lica terrestre | EGED | EGREEN
CARBAL | 18WCARBAL-123-EK | P.E. CARBALLEIRA | 24.4 | EÃ³lica terrestre | EGED | EGREEN
CARBALL | 18WCARBALL-123-G | ENERGYWORKS CARBALLO | 26.3 | Derivados del petrÃ³leo Ã³ carbÃ³n | IBGES | TTIBGES
CARBAS | 18WCARBAS-1234-G | CARBAS | 40 | EÃ³lica terrestre | CEG | ECARBA
CARCELE | 18WCARCELE-12-E1 | CARCELE | 49.6 | EÃ³lica terrestre | VIEG | EGELECD
CARDIE | 18W0000000006OU0 | EL CARDIEL | 0.3 | HidrÃ¡ulica no UGH | IBGES | HFIBFZ
CAREON | 18WCAREON-123-EX | P. E. CAREON | 18 | EÃ³lica terrestre | ECYR | EREGPEM
CARONDI | 18W-CARONDI-6--V | P.E. CARONDIO | 50 | EÃ³lica terrestre | HC G | HCGEORS
CARPIO | 18W000000000F2AX | SFV EL CARPIO | 46.2 | Solar fotovoltaica | GNCO | FGASNE1
CARRAC | 18WCARRAC-123-E6 | P. E. LA CARRACHA | 49.5 | EÃ³lica terrestre | EGLE | ECARRG
CARRACE | 18W000000000G1DQ | 18W000000000G1DQ | 9.9 | EÃ³lica terrestre | EGLE | EESTEL
CARRAS | 18WCARRAS-123-EQ | P.E. CARRASQUILLO | 49.3 | EÃ³lica terrestre | IBGES | EHIBGES
CARRASC | 18WPECARRASCOSAS | P.E. CARRASCOSA | 38 | EÃ³lica terrestre | IBGES | EHIBGES
CARRAT | 18W000000000IAMA | PE CARRATORRES | 39.6 | EÃ³lica terrestre | GNCO | EGASNE1
CARRIL | 18WCARRIL-1234-P | P. E. EL CARRIL | 28 | EÃ³lica terrestre | IBGES | EHIBGES
CARRIO | 18WCARRIO-123-EN | P.E. MONTE CARRIO | 31.4 | EÃ³lica terrestre | IBGES | EHIBGES
CARTA | 18W0000000001BJ7 | TERMICA NEOELECTRA | 15 | Gas Natural CogeneraciÃ³n | CLIDM | TCARTA
CARVA | 18W000000000F46Z | CARVALLADOLID | 2 | Solar fotovoltaica | GNRA | FVGNRA
CARVC01 | 18W-CARVC01-2--6 | CARVI | 8 | Comercializadores mercado libre | CARVI | CARVC01
CASA | 18WCASA-123456-E | P.E. CASA | 29.9 | EÃ³lica terrestre | GNCO | EFGASN
CASA1 | 18WCASA1-12345-0 | P.E.CASA DEL AIRE I | 49.9 | EÃ³lica terrestre | WMARK | EFWMARK
CASA2 | 18WCASA2-12345-S | P.E.CASA DEL AIRE II | 49.9 | EÃ³lica terrestre | WMARK | EFWMARK
CASABLA | 18WCASABLA-123-9 | CASABLANCA | 49.9 | Solar tÃ©rmica | CEG | STSERRE
CASAC01 | 18W0000000002UIM | CASAC01 | 1.1 | Consumos directos en mercado | CASAT | CASAC01
CASCALD | 18WCASCALD-123-E | 18WCASCALD-123-E | 4.3 | HidrÃ¡ulica no UGH | EGLE | HSAEDO
CASETON | 18W000000000GJUC | CASETONA | 27.7 | EÃ³lica terrestre | IBGES | EGIBGES
CASTE | 18WCASTE-12345-Q | PARQUE EOLICO LA CASTELLANA | 46 | EÃ³lica terrestre | EGED | EGREEN
CASTEJD | 18W000000000JQXA | 44 | 1.4 | Solar fotovoltaica | GESTE | FCASTEJ
CASTEL | 18W000000000G511 | FV AMPLIACION CASTELNOU | 1.8 | Solar fotovoltaica | NEXU | FFNEXU
CASTELO | 18WCASTELO-12-E9 | P.E. CASTELO | 16.5 | EÃ³lica terrestre | ECYR | EREGPEM
CASTEUR | 18WCASTEUR-12-DT | 18WCASTEUR-12-DT | 8.8 | Gas Natural CogeneraciÃ³n | EGLE | TPYC2
CASTI | 18WCASTI-12345-R | PARQUE EOLICO CASTIL DE TIERRA | 36 | EÃ³lica terrestre | EGLE | ECASTI
CASTILB | 18W000000000F6ED | FV CASTILBLANCO | 34.3 | Solar fotovoltaica | ECYR | FREGPE
CASTILL | 18W000000000GPBW | CH CASTILLONROY | 1.5 | HidrÃ¡ulica no UGH | NEXU | HFNEXU
CASTRE | 18WCASTRE-1234-6 | P.E. EL CASTRE | 26.7 | EÃ³lica terrestre | GNRA | ECASTRE
CASTRIO | 18WCASTRIO-12-ER | CASTRIO | 26.4 | EÃ³lica terrestre | GNRA | ECSTRIO
CASTRO | 18WCASTRO-1234-0 | UF COGOTAS 1 | 5.2 | HidrÃ¡ulica no UGH | GNRA | HCOGOTA
CATALAY | 18WCATALAY-123-D | UF CERRO ATALAYA | 1.6 | EÃ³lica terrestre | EFG | EGEFG
CATGC01 | 18W-CATGC01-2--A | CATGAS ENERGIA SA | 0.5 | Comercializadores mercado libre | CATGA | CATGC01
CATRC01 | 18W-CATRC01-4--E | ELÃ‰CTRICA CATRALENSE, SLU COMP | 4 | Comercializadores mercado libre | CATRA | CATRC01
CAUDC01 | 18W000000000J7EV | UPROGRAMACION CAUDALIA | 2 | Comercializadores mercado libre | CAUDA | CAUDC01
CAUPS | 18W000000000JKVW | CAUPS | 1.7 | Solar fotovoltaica | GNRA | FVGNRA
CAV1 | 18WCAV1-12345-AX | CARCAVILLA | 4.8 | HidrÃ¡ulica UGH | ACCRO | EBRACC1
CAVAR1 | 18W000000000I2QQ | CAVAR1 | 27.7 | EÃ³lica terrestre | IBGES | EGIBGES
CAVAR2 | 18W000000000I2RO | CAVAR2 | 27.7 | EÃ³lica terrestre | IBGES | EGIBGES
CAVAR3A | 18W000000000I2SM | CAVAR3A | 15.6 | EÃ³lica terrestre | IBGES | EGIBGES
CAVAR3B | 18W000000000I2TK | CAVAR3B | 15.6 | EÃ³lica terrestre | IBGES | EGIBGES
CAVLO | 18WCAVLO-1234-DA | PAPELERA DE CAVLO | 4.9 | Gas Natural CogeneraciÃ³n | WMARK | TCAVLO
CAXADO | 18WCAXADO-123-EO | CAXADO | 24.4 | EÃ³lica terrestre | EGED | EGREEN
CAYO | 18WCAYO-12345-EL | P. E. EL CAYO | 24.7 | EÃ³lica terrestre | EGLE | ETASA
CAYPA | 18WCAYPA-1234-DQ | CAYLA Y PARES | 7.3 | Gas Natural CogeneraciÃ³n | EBLCO | TFEBLCO
CAZU | 18WCAZU-12345-AW | CAZULAS | 1.7 | HidrÃ¡ulica UGH | ENDG | GDLQ
CBAILON | 18WCBAILON-12-E3 | P.E. CRISTO BAILONES | 42 | EÃ³lica terrestre | EGED | EGREEN
CBECERR | 18WCBECERR-123-B | P.E. CERRO BECERRIL | 49.6 | EÃ³lica terrestre | HC G | HCGSCSA
CBIO1 | 18WCBIO1-12345-W | COGENERACION CON BIOMASA HUELV | 27.5 | Biomasa | ENCEG | RUCBIO1
CBIO2 | 18WCBIO2-12345-N | BIOMASA HUELVA 50 MW | 50 | Biomasa | ENCEG | RUCBIO2
CBLA | 18WCBLA-12345-A4 | CASABLANCA | 0.5 | HidrÃ¡ulica UGH | ACCRO | EBRACC1
CBLANCO | 18WCBLANCO-123-E | P. E. CERRO BLANCO | 42 | EÃ³lica terrestre | IBGES | EHIBGES
CBR1 | 18WCBR1-12345-AS | CABRIANA 1 | 0.7 | HidrÃ¡ulica UGH | IBEG | EBRA
CBR2 | 18WCBR2-12345-AI | CABRIANA 2 | 0.7 | HidrÃ¡ulica UGH | IBEG | EBRA
CBR3 | 18WCBR3-12345-A8 | CABRIANA 3 | 1.9 | HidrÃ¡ulica UGH | IBEG | EBRA
CBR4 | 18WCBR4-12345-AZ | CABRIANA 4 | 1.9 | HidrÃ¡ulica UGH | IBEG | EBRA
CCAL | 18W000000000ISPO | CERRO CALDERON | 4 | EÃ³lica terrestre | SHELL | SESWIN5
CCATC01 | 18W-CCATC01-7--4 | CCATC01 | 6 | Comercializadores mercado libre | CCATR | CCATC01
CCH1 | 18WCCH1-12345-AF | LAS CONCHAS 1 | 12.5 | HidrÃ¡ulica UGH | GNFG | UFGC
CCH2 | 18WCCH2-12345-A5 | LAS CONCHAS 2 | 12.6 | HidrÃ¡ulica UGH | GNFG | UFGC
CCH3 | 18WCCH3-12345-AW | LAS CONCHAS 3 | 24.1 | HidrÃ¡ulica UGH | GNFG | UFGC
CCOLOR | 18WCCOLOR-123-EE | P.E. CUESTA COLORADA | 49.5 | EÃ³lica terrestre | IBGES | EHIBGES
CCORA | 18WCCORA-12345-S | CORA COGENERACION SL | 5.4 | Gas Natural CogeneraciÃ³n | NEXU | TCORCOG
CCPC01 | 18W0000000005N3O | CEPSA COMERCIAL PETROLEO SAU | 1 | Comercializadores mercado libre | CCP | CCPC01
CCRUCES | 18WCCRUCES-123-D | ARCOS DE GRABA SL | 1.8 | EÃ³lica terrestre | NEXU | EFNEXU
CDAMM1 | 18WCDAMM1-123--W | CDAMM1 | 9.9 | Gas Natural CogeneraciÃ³n | DETIC | TFDETIC
CDB1 | 18WCDB1-12345-AW | CORDOBILLA 1 | 4 | HidrÃ¡ulica UGH | ENDG | GDLQ
CDB2 | 18WCDB2-12345-AM | CORDOBILLA 2 | 5 | HidrÃ¡ulica UGH | ENDG | GDLQ
CDB3 | 18WCDB3-12345-AC | CORDOBILLA 3 | 5 | HidrÃ¡ulica UGH | ENDG | GDLQ
CDEMORO | 18WCDEMORO-123-3 | P.E. COLL DEL MORO | 60 | EÃ³lica terrestre | DETIC | ECOLLMO
CDGARGA | 18WCDGARGA-123-1 | CDGARGA | 28.3 | EÃ³lica terrestre | HC G | HCGEORS
CDORADA | 18WCDORADA-12-ED | P.E. CUEVA DORADA | 19.5 | EÃ³lica terrestre | EGED | ECEGRG
CDTENON | 18WPECHNDTENON-2 | P.E.CHAN DO TENON | 22.4 | EÃ³lica terrestre | ECYR | EEGPEV
CEBAC01 | 18W-CEBAC01-4--7 | CEBA | 6.3 | Comercializadores mercado libre | CEA | CEBAC01
CECAC01 | 18W-CECAC01-4--Y | CASTELLAR | 3.6 | Comercializadores mercado libre | CECA | CECAC01
CECAMPO | 18WCECAMPO-123-J | 18WCECAMPO-123-J | 3.9 | Derivados del petrÃ³leo Ã³ carbÃ³n | EGLE | TNUCE
CED1 | 18WCED1-12345-AZ | CEDILLO 1 | 121.3 | HidrÃ¡ulica UGH | IBEG | TAJO
CED2 | 18WCED2-12345-AP | CEDILLO 2 | 120.6 | HidrÃ¡ulica UGH | IBEG | TAJO
CED3 | 18WCED3-12345-AF | CEDILLO 3 | 127.4 | HidrÃ¡ulica UGH | IBEG | TAJO
CED4 | 18WCED4-12345-A5 | CEDILLO 4 | 125.6 | HidrÃ¡ulica UGH | IBEG | TAJO
CEDC01 | 18W00000000024YV | COMERCIALIZADORA DE ENERGA DIR | 0.1 | Comercializadores mercado libre | CEDSL | CEDC01
CEEEC01 | 18W-CEEEC01-4--F | COMPAÃ‘ÃA ESCANDINAVA DE ELECTR | 0.8 | Comercializadores mercado libre | CEEE | CEEEC01
CEESC01 | 18W-CEESC01-2--8 | CEESC01 | 1.9 | Comercializadores mercado libre | CENES | CEESC01
CEFEC01 | 18W-CEFEC01-8--Q | CEFEC01 | 0.1 | Comercializadores mercado libre | CEFEN | CEFEC01
CEGC01 | 18W-CEGC01-40--V | CEGC01 | 0 | Comercializadores mercado libre | CEG | CEGC01
CEGCP3 | 18W-CEGCP3-68--Y | CEGCP3 | 0 | ImportaciÃ³n Francia | CEG | CEGCP3
CEGVP3 | 18W-CEGVP3-45--X | CEGVP3 | 0 | ExportaciÃ³n Francia | CEG | CEGVP3
CELAD | 18WCELAD-12345-W | P. E. CELADA V | 26 | EÃ³lica terrestre | EGED | EGREEN
CELAD1 | 18WCELAD1-1234-B | P. E. CELADA I | 6 | EÃ³lica terrestre | EGED | EGREEN
CELAYA | 18WCELAYA-123-EV | P.E. CELAYA | 28.8 | EÃ³lica terrestre | HC G | HCGSIHA
CELC01 | 18W-CELC01-45--Z | CELC01 | 7 | Consumos directos en mercado | CELL | CELC01
CELI | 18WCELI-123456-0 | COMPAÃ‘ÃA ENERGÃ‰TICA DE LINARES | 25 | Gas Natural CogeneraciÃ³n | GEMSL | TCELISI
CELIS | 18WCELIS-1234-AZ | CELIS | 6.3 | HidrÃ¡ulica no UGH | EGED | HFEGED
CELSC01 | 18W0000000005OQC | CELSC01 | 7118.7 | Consumos directos en mercado | CELSA | CELSC01
CELSC02 | 18W0000000007HQP | CELSC02 | 0.4 | Consumos directos en mercado | CELSA | CELSC02
CELVI | 18WCELVI-1234--H | COMPAÃ‘ÃA ENERGÃ‰TICA LAS VILLAS | 24.9 | Gas Natural CogeneraciÃ³n | GEMSL | TCELVSI
CEMOS | 18WCEMOS-12345-5 | CELUSOSAS MOLDEADAS | 4.8 | Gas Natural CogeneraciÃ³n | GEMSL | TCEMO
CEMRINQ | 18WCEMRINQ-12--B | 18WCEMRINQ-12--B | 9.9 | Gas Natural CogeneraciÃ³n | NEXU | TCERMA
CENAR | 18WCENAR-12345-W | P. E. EL CENTENAR | 40 | EÃ³lica terrestre | IBGES | EHIBGES
CENER2 | 18WCENER2-123-DO | CENER2 | 40.9 | Biomasa | CENER | RCENER
CENTC01 | 18W-CENTC01-3--G | CENTC01 | 0 | Comercializadores mercado libre | CENTE | CENTC01
CENTCP3 | 18W-CENTCP3-8--V | CENTCP3 | 1000 | ImportaciÃ³n Francia | CENTE | CENTCP3
CENTVP3 | 18W-CENTVP3-9--N | CENTVP3 | 1800 | ExportaciÃ³n Francia | CENTE | CENTVP3
CEPEC01 | 18W000000000ASMP | COMERCIALIZADORA ELECTRICA PEN | 1 | Comercializadores mercado libre | CEPEN | CEPEC01
CEPEDA | 18WCEPEDA-1234-3 | 18WCEPEDA-1234-3 | 3.7 | HidrÃ¡ulica no UGH | HISPE | RWENZN
CEPUE | 18WCEPUE-12345-1 | CIA. ENERGÃ‰TICA PUENTE DEL OBI | 24.9 | Gas Natural CogeneraciÃ³n | GEMSL | TCEPUSI
CER1 | 18WCER1-12345-AT | CERNADILLA | 33.3 | HidrÃ¡ulica UGH | IBEG | DUER
CERAMIC | 18WCERAMIC-123-V | UF LA CERAMICA | 4.4 | Gas Natural CogeneraciÃ³n | GNRA | TCERAMI
CERANO2 | 18WCERANO2-12-DS | 18WCERANO2-12-DS | 9.9 | Gas Natural CogeneraciÃ³n | EGLE | TCRNOR
CERANOR | 18WCERANOR-12-D1 | 18WCERANOR-12-D1 | 9.8 | Gas Natural CogeneraciÃ³n | EGLE | TCRNOR
CERCAL | 18WCERCAL--12-EK | P.E. CERRO CALDERON | 49.5 | EÃ³lica terrestre | IBGES | EHIBGES
CERCEDA | 18WCERCEDA-123-Q | 18WCERCEDA-123-Q | 2.5 | EÃ³lica terrestre | EGLE | EFGAVE
CERCEDO | 18WCERCEDO-123-2 | CH CERCEDO | 3 | HidrÃ¡ulica no UGH | WMARK | HFWMARK
CERES1 | 18WCERES1-1234-T | WHISKY DYC | 6.4 | Gas Natural CogeneraciÃ³n | COGEN | TAE4COG
CERES2 | 18WCERES2-1234-L | VINAZAS DYC | 6.4 | Gas Natural CogeneraciÃ³n | COGEN | TAE5COG
CERRO | 18WCERRO-1234-EI | CERRO | 30 | EÃ³lica terrestre | EGED | EGREEN
CERROB | 18WCERROB-1234-3 | P.E.CERROBLANCO (1ÂªFASE) | 48 | EÃ³lica terrestre | EGED | EGREEN
CERRODU | 18WCERRODURANEO6 | P.E. CERRO DURAN | 45 | EÃ³lica terrestre | HC G | HCGSCSA
CERROS | 18WCERROS-1234-F | 18WCERROS-1234-F | 4.5 | EÃ³lica terrestre | EGLE | EUNZUE
CESILLA | 18WCESILLA-12--P | P.E. CERRO DE LA SILLA | 15.3 | EÃ³lica terrestre | IBGES | EHIBGES
CESOC01 | 18W000000000GQ0E | UNIDAD DE COMPRA DE COMERCIALI | 0.1 | Comercializadores mercado libre | CESOS | CESOC01
CESPAF1 | 18WCESPAF1-123-5 | UF CESPA F1 | 3.1 | BiogÃ¡s | GNRA | RBCESPA
CESPARE | 18WCESPARE-123-3 | 18WCESPARE-123-3 | 4.2 | BiogÃ¡s | CEG | RURBAS
CESPASP | 18WCESPASP-123-T | 18WCESPASP-123-T | 3.4 | BiogÃ¡s | EGLE | RCESPA
CESUC01 | 18W-CESUC01-3--V | CESUC | 0.1 | Comercializadores mercado libre | CESUL | CESUC01
CETAB | 18WCETAB-1234-DQ | BIOMASA PINASA | 4 | Biomasa | EGED | RPINASA
CETAC01 | 18W-CETAC01-2--K | COMERCIALIZADORA ELECTRICA TAL | 1 | Comercializadores mercado libre | CETAL | CETAC01
CETACU | 18WCETACU-123-DK | COMPA ENERG PARA EL TABLERO | 22.9 | Gas Natural CogeneraciÃ³n | CETA | TCETAG
CFAB | 18WCFAB-12345-AU | CASTIELFABIB | 1.1 | HidrÃ¡ulica UGH | ACCRO | EBRACC1
CFR1 | 18WCFR1-12345-AH | COFRENTES 1 HIDRA. | 40.2 | HidrÃ¡ulica UGH | IBEG | JUCA
CFR2 | 18WCFR2-12345-A7 | COFRENTES 2 HIDRA. | 40.5 | HidrÃ¡ulica UGH | IBEG | JUCA
CFR3 | 18WCFR3-12345-AY | COFRENTES 3 HIDRA. | 39.7 | HidrÃ¡ulica UGH | IBEG | JUCA
CGCEASA | 18WCGCEASA-123-Q | COGENERACION CEASA NAVIA | 40.3 | Residuos varios | CEASA | RCOGENA
CGDESNA | 18WCGDESNA-123-4 | UF SAT 1039 ESPLUS | 3.6 | Derivados del petrÃ³leo Ã³ carbÃ³n | GNRA | TCNAFOS
CGRISEL | 18WCGRISEL-12-E9 | CGRISEL | 16.5 | EÃ³lica terrestre | HISPE | RWESZN
CGRVO | 18WCGRVO-12345-3 | CONSORCI PER GESTIO DE RS VO | 1.2 | BiogÃ¡s | NEXU | RFNEXU
CHABLA | 18WCHABLA-1234-G | UF C.H. ABLANEDA | 2.2 | HidrÃ¡ulica no UGH | GNRA | ENERS5
CHALAN | 18W000000000G04A | CH ALANGE | 9.1 | HidrÃ¡ulica no UGH | NEXU | HALANGE
CHAMBON | 18WCHAMBON-12-EI | P. E. CHAMBON | 33.1 | EÃ³lica terrestre | IBGES | EHIBGES
CHAMERA | 18WCHAMERA-123-2 | CHAMERA | 1.5 | HidrÃ¡ulica no UGH | GNRA | RAUN
CHANTAD | 18WCHANTAD-12-ES | P.E. CHANTADA | 48 | EÃ³lica terrestre | EGLE | EGVENTO
CHAPARR | 18WCHAPARR-123-0 | P. E. CHAPARRO | 16 | EÃ³lica terrestre | EGED | EGREEN
CHAPEL | 18W0000000001U97 | PESCANOVA ESPAÃ‘A | 2.9 | Derivados del petrÃ³leo Ã³ carbÃ³n | NEXU | TDNEXU
CHASOL | 18WCHASOL-1234-R | CHASOL | 49.9 | Solar tÃ©rmica | ELEIA | SMASOL1
CHASOL2 | 18WCHASOL2-123-U | MANCHASOL-2 | 49.9 | Solar tÃ©rmica | ASOL2 | SASOL
CHAVIA | 18WCHAVIA-1234-S | CH AVIA | 9.4 | HidrÃ¡ulica no UGH | GNCO | HFGASN
CHBARCO | 18WCHBARCO-123-G | 18WCHBARCO-123-G | 3.2 | HidrÃ¡ulica no UGH | EGLE | HBARCO
CHBUBAL | 18WCHBUBAL-123-Y | 18WCHBUBAL-123-Y | 4.2 | HidrÃ¡ulica no UGH | ASIE | HFASIE
CHCABO | 18WCHCABO-1234-J | 18WCHCABO-1234-J | 4.9 | HidrÃ¡ulica no UGH | EGLE | HHIDGA
CHCADOS | 18WCHCADOS-123-7 | 18WCHCADOS-123-7 | 2 | HidrÃ¡ulica no UGH | EGLE | HCADOS
CHCALM | 18W000000000G10F | CH ALMAZAN | 1.5 | HidrÃ¡ulica no UGH | NEXU | HFNEXU
CHCANAS | 18WCHCANAS-123-T | SALTO DE LAS CANAS | 2.1 | HidrÃ¡ulica no UGH | WMARK | HFWMARK
CHCASTR | 18WCHCASTR-123-O | FERROATLANTICA-CASTRELO | 28.7 | HidrÃ¡ulica no UGH | IGNIS | HCAST
CHCC01 | 18W-CHCC01-77--W | CIDE HCENERGÃA COMPRA | 15 | Comercializadores mercado libre | CHC | CHCC01
CHCLOT | 18WCHCLOT-1234-B | CHCLOT | 2.5 | HidrÃ¡ulica no UGH | INTRA | HHTTRIN
CHCOC01 | 18W-CHCOC01-9--3 | CHCOC01 | 200 | Comercializadores mercado libre | CHCOR | CHCOC01
CHCORA | 18W000000000FZYY | CH CORADA | 5 | HidrÃ¡ulica no UGH | NEXU | HCORADA
CHCORC | 18W000000000G0ZM | CH CORCOESTO | 1.1 | HidrÃ¡ulica no UGH | NEXU | HFNEXU
CHDORNA | 18WCHDORNA-123-C | DORNA | 2.6 | HidrÃ¡ulica no UGH | GNCO | HFGASN
CHERC01 | 18W-CHERC01-8--Y | SOT CHERA | 1.1 | Comercializadores mercado libre | CHERA | CHERC01
CHETXL4 | 18WCHETXL4-123-T | CH SALTO ETXALAR | 1.6 | HidrÃ¡ulica no UGH | INTRA | HHTTRIN
CHFECH | 18W000000000G139 | CH FECHA | 2.2 | HidrÃ¡ulica no UGH | NEXU | HFNEXU
CHFERR | 18W000000000G155 | CH FERRERAS | 2.8 | HidrÃ¡ulica no UGH | NEXU | HFNEXU
CHFRAGO | 18WCHFRAGO-123-Y | 18WCHFRAGO-123-Y | 4 | HidrÃ¡ulica no UGH | EGLE | HHIDFR
CHFRES | 18W000000000FZML | CH FRESER | 6.4 | HidrÃ¡ulica no UGH | NEXU | HFRESER
CHGALLU | 18WCHGALLU-123-C | 18WCHGALLU-123-C | 3.5 | HidrÃ¡ulica no UGH | EGLE | HGALLU
CHGARES | 18WCHGARES-123-S | CH GARES | 1.1 | HidrÃ¡ulica no UGH | INTRA | HHTTRIN
CHGRAUS | 18WCH-GRAUS----X | C.HIDRAULICA GRAUS | 2.1 | HidrÃ¡ulica no UGH | ECYR | HREGPE
CHIERRO | 18WCHIERRO-12-EK | P.E. DE CRUZ DE HIERRO | 14.5 | EÃ³lica terrestre | HC G | HCGSCSA
CHIL | 18WCHIL-12345-A3 | CHILLAR 1 | 0.7 | HidrÃ¡ulica UGH | ENDG | GDLQ
CHIR | 18WCHIR-12345-AH | CHIRRISQUIN | 0.5 | HidrÃ¡ulica UGH | BARER | BEREBRO
CHISC01 | 18W000000000E1B1 | UP_LACHISTABINA_COMPRAS | 0.1 | Comercializadores mercado libre | COMCH | CHISC01
CHITC01 | 18W000000000548Y | CHITAHIENERGY | 0.1 | Comercializadores mercado libre | CHITA | CHITC01
CHJALON | 18WCHJALON-123-4 | 18WCHJALON-123-4 | 0.5 | HidrÃ¡ulica no UGH | EGLE | HPEGLE
CHJERT | 18W000000000G00I | CH JERTE | 5.4 | HidrÃ¡ulica no UGH | NEXU | HJERTE
CHLLOR | 18W000000000FZOH | CH LLORENS | 10 | HidrÃ¡ulica no UGH | NEXU | HLLOREN
CHMERZA | 18WCHMERZA-123-S | 18WCHMERZA-123-S | 2.9 | HidrÃ¡ulica no UGH | EGLE | HFOHIS
CHMOLI | 18W000000000FZS9 | CH MOLINOS | 13.5 | HidrÃ¡ulica no UGH | NEXU | HMOLINO
CHMOLIN | 18WCHMOLIN-123-R | CHMOLIN | 4.1 | HidrÃ¡ulica no UGH | GNCO | HFGASN
CHN1 | 18WCHN1-12345-A0 | CHANDREJA 1 | 1.7 | HidrÃ¡ulica UGH | IBEG | SIL
CHN2 | 18WCHN2-12345-AR | CHANDREJA 2 | 1.6 | HidrÃ¡ulica UGH | IBEG | SIL
CHOLATE | 18WCHOLATE-123-Z | UF C.H. OLATE | 4.7 | HidrÃ¡ulica no UGH | GOIEN | HONATIK
CHOMBA | 18WCHOMBA-1234-R | 18WCHOMBA-1234-R | 0.9 | HidrÃ¡ulica no UGH | HISPE | RWENZN
CHORRAL | 18WCHORRAL-12--B | P.E. CHORREADEROS ALTOS | 20.5 | EÃ³lica terrestre | IBGES | EHIBGES
CHORRBA | 18WCHORRBA-123-V | P.E. CHORREADEROS BAJOS | 30 | EÃ³lica terrestre | IBGES | EHIBGES
CHOVA | 18WCHOVA-12345-2 | CHOVA | 5.2 | Gas Natural CogeneraciÃ³n | DETIC | TFDETIC
CHPONTE | 18WCHPONTE-123-P | 18WCHPONTE-123-P | 3.2 | HidrÃ¡ulica no UGH | EGLE | HENGAG
CHPORM | 18W000000000G066 | CH PORMA | 18.5 | HidrÃ¡ulica no UGH | NEXU | HPORMA
CHRAMAL | 18WCHRAMAL-123-X | 18WCHRAMAL-123-X | 4 | HidrÃ¡ulica no UGH | EGLE | HNORHI
CHRDEVA | 18WCHRDEVA-123-L | 18WCHRDEVA-123-L | 4.9 | HidrÃ¡ulica no UGH | EGLE | HSANMI
CHSARDO | 18WCHSARDO-123-6 | CHSARDON | 1.4 | HidrÃ¡ulica no UGH | EGLE | HNORHI
CHTAMBR | 18WCHTAMBR-123-Z | CHTAMBR | 8.4 | HidrÃ¡ulica no UGH | GNCO | HFGASN
CHTAMCA | 18WCHTAMCA-123-Z | TAMBRE CABALAR | 1.8 | HidrÃ¡ulica no UGH | GNCO | HFGASN
CHTELD | 18W000000000G147 | CH TELDEHE | 2.2 | HidrÃ¡ulica no UGH | NEXU | HFNEXU
CHU1 | 18WCHU1-12345-AY | CHULILLA 1 | 0.9 | HidrÃ¡ulica UGH | IBEG | JUCA
CHU2 | 18WCHU2-12345-AO | CHULILLA 2 | 0.9 | HidrÃ¡ulica UGH | IBEG | JUCA
CHU3 | 18WCHU3-12345-AE | CHULILLA 3 | 1 | HidrÃ¡ulica UGH | IBEG | JUCA
CHVICA | 18W000000000G11D | CH VICARIAS | 1.4 | HidrÃ¡ulica no UGH | NEXU | HFNEXU
CHVILL | 18W000000000G12B | CH VILLAR DEL REY | 1.6 | HidrÃ¡ulica no UGH | NEXU | HFNEXU
CHVILLA | 18WCHVILLA-123-I | 18WCHVILLA-123-I | 5.6 | HidrÃ¡ulica no UGH | CEG | HSANTI
CHVN | 18WCHVN-12345-AP | CHAVIN | 0.2 | HidrÃ¡ulica UGH | VIEG | CHVN
CHZAIDA | 18WCHZAIDA-123-Y | UP CH ZAIDA | 3.6 | HidrÃ¡ulica no UGH | INTRA | HHTTRIN
CIEGE | 18W000000000GBP9 | CIEGE | 3.4 | HidrÃ¡ulica no UGH | GNRA | HPTMR
CIERVES | 18WCIERVES-12-A7 | 18WCIERVES-12-A7 | 5 | HidrÃ¡ulica no UGH | EGLE | HGIES
CIERZO | 18W000000000FI21 | EOLICA CIERZO | 15 | EÃ³lica terrestre | NEXU | ECIRZOS
CIERZO1 | 18WCIERZO1-12-EZ | CIERZO1 | 29.6 | EÃ³lica terrestre | EGLE | ECIERZO
CIERZO2 | 18WCIERZO2-12-ES | CIERZO2 | 30.8 | EÃ³lica terrestre | EGLE | ECIERZO
CIJ1 | 18WCIJ1-12345-AW | CIJARA 1 | 16.9 | HidrÃ¡ulica UGH | ENDG | GDNA
CIJ2 | 18WCIJ2-12345-AM | CIJARA 2 | 16.9 | HidrÃ¡ulica UGH | ENDG | GDNA
CIJ3 | 18WCIJ3-12345-AC | CIJARA 3 | 17.1 | HidrÃ¡ulica UGH | ENDG | GDNA
CIJ4 | 18WCIJ4-12345-A2 | CIJARA 4 | 49.6 | HidrÃ¡ulica UGH | ENDG | GDNA
CILCOR | 18WCILCOR-123-DU | REPSOL PETROLEO | 94.1 | Gas Natural CogeneraciÃ³n | REPP | CILCOR
CIM1 | 18WCIM1-12345--L | CIMANES | 7.7 | HidrÃ¡ulica UGH | GNFG | UFGC
CIMAC01 | 18W000000000H5KX | CIMA ENERGIA | 0.1 | Comercializadores mercado libre | CIMA | CIMAC01
CINCA | 18WCINCA-12345-6 | CINCA | 7.4 | Gas Natural CogeneraciÃ³n | GNCO | TFGASN
CINSEIR | 18WCINSEIR-12-EI | P.E. CINSEIRO | 12 | EÃ³lica terrestre | EGED | ECINSG
CIPRIAN | 18WCIPRIAN-12-EP | CIPRIAN | 17.8 | EÃ³lica terrestre | EGED | EGREEN
CIR1 | 18WCIR1-12345-AI | CIRAT 1 | 7.3 | HidrÃ¡ulica UGH | IBEG | JUCA
CIR2 | 18WCIR2-12345-A8 | CIRAT 2 | 7.3 | HidrÃ¡ulica UGH | IBEG | JUCA
CIRSC01 | 18W-CIRSC01-1--N | CIRSA | 525 | Consumos directos en mercado | CIRSA | CIRSC01
CISENER | 18WCISENER-123-Z | UF DE CISENER | 7.5 | Gas Natural CogeneraciÃ³n | EGLE | TPAYCA
CJAC | 18WCJAC-12345-A9 | CASTILLO DE JACA | 1 | HidrÃ¡ulica UGH | ACCRO | EBRACC1
CJVIL | 18WCJVIL-12345-6 | COGENERACIÃ“N VILASECA | 5.8 | Gas Natural CogeneraciÃ³n | DETIC | TCJVIL
CLARES | 18WCLARES-123-E8 | CLARES | 32 | EÃ³lica terrestre | IBGES | EHIBGES
CLARIAN | 18WCLARIAN-123-O | CLARIANA | 6.4 | Gas Natural CogeneraciÃ³n | WMARK | TCLARI
CLD1 | 18WCLD1-12345-AP | CALDES 1 | 16 | HidrÃ¡ulica UGH | ENDG | EBRFEN
CLD2 | 18WCLD2-12345-AF | CALDES 2 | 16 | HidrÃ¡ulica UGH | ENDG | EBRFEN
CLESAPO | 18W00000000019DP | CLESA ENERLASA PONTEVEDRA | 3.1 | Gas Natural CogeneraciÃ³n | CEG | TCLESA
CLIDC01 | 18W-CLIDC01-4--I | CLIDOMUP01 | 0.1 | Comercializadores mercado libre | CLIDM | CLIDC01
CLIMAST | 18W000000000GUG7 | FV CLIMASTER | 3.4 | Solar fotovoltaica | DREUA | FDREU04
CLJ1 | 18WCLJ1-12345-AX | EL CASTILLEJO 1 | 1.1 | HidrÃ¡ulica UGH | IBEG | TAJO
CLJ2 | 18WCLJ2-12345-AN | EL CASTILLEJO 2 | 1.1 | HidrÃ¡ulica UGH | IBEG | TAJO
CLL1 | 18WCLL1-12345-AB | CANTILLLANA 1 | 3.1 | HidrÃ¡ulica UGH | ENDG | GDLQ
CLL2 | 18WCLL2-12345-A1 | CANTILLANA 2 | 3.1 | HidrÃ¡ulica UGH | ENDG | GDLQ
CLM1 | 18WCLM1-12345-A0 | COLMENAR 1 | 2.7 | HidrÃ¡ulica UGH | IBEG | JUCA
CLM2 | 18WCLM2-12345-AR | COLMENAR 2 | 2.9 | HidrÃ¡ulica UGH | IBEG | JUCA
CLUJAN | 18WCLUJAN-1234-X | CLUJAN | 0 | Solar fotovoltaica | GESTE | FPLUJAN
CMENGI | 18W00000000064UN | MENGIBAR | 24.7 | Gas Natural CogeneraciÃ³n | WMARK | TSMURES
CMESA | 18WCMESA-12345-8 | P.E. CABEZA DE MESA | 29.6 | EÃ³lica terrestre | DETIC | ESIERRA
CMILLAS | 18WCMILLAS-12--8 | CMILLAS E HIJOS | 5.1 | Gas Natural CogeneraciÃ³n | LMER | CMILLAS
CMONTOU | 18WCMONTOU-123-8 | P.E. CORDAL DE MONTOUTO | 14 | EÃ³lica terrestre | GNCO | EGASNE1
CMORENO | 18WCMORENO-123-5 | 18WCMORENO-123-5 | 6 | EÃ³lica terrestre | EGED | EFEGED
CMOTRIL | 18WCMOTRIL-12-DO | CMOTRIL | 48.8 | Gas Natural CogeneraciÃ³n | NEXU | TTFMOTR
CMR1 | 18WCMR1-12345-A7 | CAMARASA 1 | 14.7 | HidrÃ¡ulica UGH | ENDG | EBRFEN
CMR2 | 18WCMR2-12345-AY | CAMARASA 2 | 14.5 | HidrÃ¡ulica UGH | ENDG | EBRFEN
CMR3 | 18WCMR3-12345-AO | CAMARASA 3 | 14.3 | HidrÃ¡ulica UGH | ENDG | EBRFEN
CMR4 | 18WCMR4-12345-AE | CAMARASA 4 | 14.7 | HidrÃ¡ulica UGH | ENDG | EBRFEN
CND1 | 18WCND1-12345-A1 | CERNADO | 2.1 | HidrÃ¡ulica UGH | IBEG | SIL
CNDRCP3 | 18W-CNDRCP3-1--4 | CNDR EXPORT. ENERGÃA FRANCIA | 150 | ImportaciÃ³n Francia | CNDR | CNDRCP3
CNDRVP3 | 18W-CNDRVP3-7--D | CNDR EXPORT. ENERGÃA FRANCIA | 150 | ExportaciÃ³n Francia | CNDR | CNDRVP3
CNEGRID | 18WCNEGRID-123-S | PE I+D CABEZO NEGRO | 4.5 | EÃ³lica terrestre | WMARK | EFWMARK
CNEVC01 | 18W000000000FT6Y | CNEVC01 | 0.1 | Comercializadores mercado libre | CONEV | CNEVC01
CNEVERA | 18WCNEVERA-123-I | PARQUE EÃ“LICO CERRO DE LA NEVE | 31.5 | EÃ³lica terrestre | EGED | EMEDI1
CNL1 | 18WCNL1-12345-AO | CANELLES 1 | 35.4 | HidrÃ¡ulica UGH | ENDG | EBRFEN
CNL2 | 18WCNL2-12345-AE | CANELLES 2 | 35.4 | HidrÃ¡ulica UGH | ENDG | EBRFEN
CNL3 | 18WCNL3-12345-A4 | CANELLES 3 | 35.4 | HidrÃ¡ulica UGH | ENDG | EBRFEN
CNM1 | 18WCNM1-12345-AD | CONTRERAS-MIRASOL 1 | 0.4 | HidrÃ¡ulica UGH | IBEG | JUCA
CNM2 | 18WCNM2-12345-A3 | CONTRERAS-MIRASOL 2 | 0.5 | HidrÃ¡ulica UGH | IBEG | JUCA
CNT1 | 18WCNT1-12345-AA | CONTRERAS II 1 | 13.9 | HidrÃ¡ulica UGH | IBEG | JUCA
CNT2 | 18WCNT2-12345-A0 | CONTRERAS II 2 | 36.9 | HidrÃ¡ulica UGH | IBEG | JUCA
CNTLC01 | 18W-CNTLC01-6--S | CNTL UP | 5 | Comercializadores mercado libre | CENTS | CNTLC01
CO21 | 18WCO21-12345--L | CORTES II-1 | 141.9 | HidrÃ¡ulica UGH | IBEG | JUCA
CO22 | 18WCO22-12345-AQ | CORTES II-2 | 148 | HidrÃ¡ulica UGH | IBEG | JUCA
COALC01 | 18W-COALC01-8--E | COMERCIALIZADORA SUMINISTRO ES | 10.5 | Comercializadores mercado libre | COALG | COALC01
COBANE | 18WCOBANE-1234-T | COBANE A.I.E. | 6.5 | Gas Natural CogeneraciÃ³n | IBGES | TFIBGES
COBLC01 | 18W-COBLC01-9--0 | COBLC01 | 0.8 | Comercializadores mercado libre | COBLA | COBLC01
CODES01 | 18WCODES01-123-7 | P.E. CODESAS | 17 | EÃ³lica terrestre | GNCO | EGASNE1
CODES02 | 18WCODES02-123-0 | CODES02 | 21.2 | EÃ³lica terrestre | GNCO | EGASNE1
CODOC01 | 18W0000000006Q2D | CODOC01 | 1 | Comercializadores mercado libre | CODOR | CODOC01
COECC01 | 18W-COECC01-7--M | COECA | 1.5 | Comercializadores mercado libre | COECA | COECC01
COELC01 | 18W-COELC01-4--R | GUADASSAUR | 6.7 | Comercializadores mercado libre | COELD | COELC01
COF1 | 18WCOF1-12345-B2 | COFRENTES C.N. | 1063.9 | Nuclear | IGNU | COF1
COFRENT | 18W000000000HJF1 | 18W000000000HJF1 | 49.7 | EÃ³lica terrestre | EGLE | ECOFREN
COFTC01 | 18W000000000IBSW | COFTC01 | 0.5 | Consumos directos en mercado | COFTT | COFTC01
COG75RQ | 18WCOG75RQ-12-DT | COGENERACION REPSOL Q. | 72.2 | Gas Natural CogeneraciÃ³n | VIEG | COG75RQ
COGBIO2 | 18WCOGBIO2-123-6 | 18WCOGBIO2-123-6 | 7.5 | BiogÃ¡s | EGLE | RCOGBIO
COGEC01 | 18W-COGEC01-7--L | ENERGY BY COGEN, S.L.U. COMPRA | 1 | Comercializadores mercado libre | COGEN | COGEC01
COGEN2 | 18WCOGEN2-1234-U | COGEN2 | 31.3 | Gas Natural CogeneraciÃ³n | EGLE | TPCOGE
COGENGA | 18W00000000078W3 | 18W00000000078W3 | 7.3 | Gas Natural CogeneraciÃ³n | EGLE | TTECGA
COGFUT | 18W000000000CZI4 | UF_ROMA ENERGIA | 0.4 | Gas Natural CogeneraciÃ³n | FUTGR | UP_COGF
COGMON | 18WCOGMON-1234-W | EDAR MONTORNES | 4.6 | Gas Natural CogeneraciÃ³n | AME | TZAME
COGNAV | 18WCOGNAV-123-DY | COGENERACIÃ€N DE NAVIA | 24 | Derivados del petrÃ³leo Ã³ carbÃ³n | EGLE | TCOGNA
COGOLL2 | 18WCOGOLL2-123-L | P.E. COGOLLOS 2 | 50 | EÃ³lica terrestre | ECYR | EEGPEM
COGOPEL | 18WCOGOPEL-123-J | COGOPEL | 21.4 | Gas Natural CogeneraciÃ³n | EGLE | TGEMOT
COGPAST | 18WCOGPAST-123-D | COGENERACION PASTGUREN | 12 | BiogÃ¡s | HISPE | TERMALP
COGPER | 18W000000000JLYN | COGPER | 6.8 | Gas Natural CogeneraciÃ³n | DETIC | TPERSAN
COGPLA | 18WCOGPLA-123-D9 | ZABALGARDI | 93.5 | Residuos domÃ©sticos y similares | ZABAL | COGPLA
COL4 | 18WCOL4-12345-CF | C.COLON (G.4) | 390.9 | Ciclo Combinado | ENDG | COL4
COLASEM | 18WCOLASEM-123-X | COLASEM AIE | 5 | Gas Natural CogeneraciÃ³n | NEXU | TCOLSEM
COLIV | 18WCOLIV-12345-3 | P.E. CERRO DE LA OLIVA | 9 | EÃ³lica terrestre | EGED | EFEGED
COLLAD | 18WCOLLAD-1234-8 | PE COLLADILLO | 30.6 | EÃ³lica terrestre | DETIC | ESIERRA
COLLADA | 18WCOLLADA-123-T | LA COLLADA | 3 | EÃ³lica terrestre | WMARK | EFWMARK
COLLADE | 18WCOLLADE-12-EK | P. E. LES COLLADETES | 36.6 | EÃ³lica terrestre | WMARK | EFWMARK
COLLADO | 18WCOLLADO-123-5 | P. E. LOS COLLADOS | 11.2 | EÃ³lica terrestre | IBGES | EHIBGES
COLMEII | 18WCOLMEII-123-Z | P.E. COLMENAR II | 28 | EÃ³lica terrestre | ALAND | EALAND
COLOME1 | 18WCOLOME1-123-K | COLOMERA1 | 1.2 | Solar fotovoltaica | GESTE | FESLAR1
COLOME2 | 18WCOLOME2-123-D | COLOMERA2 | 1.2 | Solar fotovoltaica | GESTE | FESLAR1
COMES | 18WCOMES-1234-EA | 18WCOMES-1234-EA | 3 | EÃ³lica terrestre | EGLE | ECOMES
CON1 | 18WCON1-12345-AR | CONSO GR.1 GENERAC | 89.3 | HidrÃ¡ulica UGH | IBEG | SIL
CON1B | 18WCON1B-12345-Z | CONSO GR.1 BOMBEO | 72 | Consumo bombeo | IBEG | SILB
CON2 | 18WCON2-12345-AH | CONSO GR.2 GENERAC. | 90.5 | HidrÃ¡ulica UGH | IBEG | SIL
CON2B | 18WCON2B-12345-P | CONSO GR.2 BOMBEO | 72 | Consumo bombeo | IBEG | SILB
CON3 | 18WCON3-12345-A7 | CONSO GR.3 GENERAC. | 88 | HidrÃ¡ulica UGH | IBEG | SIL
CON3B | 18WCON3B-12345-F | CONSO GR.3 BOMBEO | 72 | Consumo bombeo | IBEG | SILB
CONCHI | 18W00000000035N9 | LA CONCHITA | 0.8 | HidrÃ¡ulica no UGH | IBGES | HFIBGES
CONEC01 | 18W-CONEC01-9--H | COMPRA | 0.1 | Comercializadores mercado libre | CONEC | CONEC01
CONESA2 | 18WCONESA2-123-W | CONESA2 | 32 | EÃ³lica terrestre | IBGES | EHIBGES
CONESAI | 18WCONESAI-123-V | P.E. CONESA I | 30 | EÃ³lica terrestre | WMARK | EFWMARK
CONFI | 18WCONFI-12345-H | CONFI | 11.9 | Gas Natural CogeneraciÃ³n | NEXU | TTFCONF
CONJURO | 18WELCONJURO-12D | P.E. EL CONJURO | 13.6 | EÃ³lica terrestre | WMARK | EFWMARK
CONTC01 | 18W000000000JZVO | CONTALLUM | 1 | Comercializadores mercado libre | CONTA | CONTC01
CONUEVO | 18WCONUEVO-12-ES | PE CORRAL NUEVO | 5.2 | EÃ³lica terrestre | WMARK | EFWMARK
CONVA | 18W0000000000UB7 | CONVA | 4 | Gas Natural CogeneraciÃ³n | COGEN | TAE8COG
COOSUR | 18WCOOSUR-1234-K | ACEITES COOSUR | 21 | Derivados del petrÃ³leo Ã³ carbÃ³n | DETIC | TCOOSUR
COPLA | 18WCOPLA-1234-DY | COPLA | 11.1 | Gas Natural CogeneraciÃ³n | EGLE | TPAPRI
COPOC01 | 18W-COPOC01-2--9 | COPO ZARAGOZA SAU | 1.4 | Consumos directos en mercado | COPO | COPOC01
COR1 | 18WCOR1-12345-AK | EL CORCHADO 1 | 1.2 | HidrÃ¡ulica UGH | ENDG | GDLQ
COR2 | 18WCOR2-12345-AA | EL CORCHADO 2 | 5.1 | HidrÃ¡ulica UGH | ENDG | GDLQ
COR3 | 18WCOR3-12345-A0 | EL CORCHADO 3 | 5.1 | HidrÃ¡ulica UGH | ENDG | GDLQ
CORCO | 18WCORCO-12345-N | DESIMPACTE DE PURINS CORCO | 14.6 | Gas Natural CogeneraciÃ³n | IGNIS | TIGCOR
CORDI | 18WCORDI-12345-U | NAVARRO GENERACION | 9.8 | HidrÃ¡ulica no UGH | NEXU | HTFMAND
CORELLA | 18W000000000INFM | CORELLA | 7.8 | Solar fotovoltaica | GESTE | FCORELA
COREYSA | 18WCOREYSA-123-U | 18WCOREYSA-123-U | 3.8 | Gas Natural CogeneraciÃ³n | EGLE | TCOREY
CORISCA | 18WCORISCA-12-E6 | P.E. DE CORISCADA | 24 | EÃ³lica terrestre | ECYR | EREGPEM
CORME3 | 18WCORME3-123-EZ | P.E. CORME3 | 18.3 | EÃ³lica terrestre | HC G | HCGSCSA
CORONI2 | 18WCORONI2-123-H | EL CORONIL2 | 10 | Solar fotovoltaica | GNRA | FCORONI
CORONIL | 18W0000000000O8V | CORONIL IV | 1 | Solar fotovoltaica | GESTE | FDEVAR
CORPC01 | 18W-CORPC01-2--H | CORPOLUX | 0.5 | Comercializadores mercado libre | CORPO | CORPC01
CORTADO | 18WCORTADO-123-7 | 18WCORTADO-123-7 | 13.5 | EÃ³lica terrestre | ECYR | EREGPEM
CORTES | 18WCORTES-1234-2 | 18WCORTES-1234-2 | 1.3 | BiogÃ¡s | EGLE | RCESRE
CORUXEI | 18WCORUXEI-123-9 | P.E. CORUXEIRAS | 49.6 | EÃ³lica terrestre | WMARK | ENWMARK
CORZAN | 18WCORZAN-123-E3 | P. E. CORZAN | 43.2 | EÃ³lica terrestre | ECYR | EEGPEM
COSCII | 18W000000000F4RU | EOLICA COSCOJAR II | 49.7 | EÃ³lica terrestre | NEXU | ECOSCII
COSCOJA | 18WCOSCOJA-12-EZ | COSCOJA | 15 | EÃ³lica terrestre | NEXU | ETFCOSC
COSEC01 | 18W000000000F47X | COSEC01 | 0.1 | Comercializadores mercado libre | COSEG | COSEC01
COSEMA1 | 18WCOSEMA1-123-1 | COALSEMA | 7.2 | Gas Natural CogeneraciÃ³n | EBLCO | TFEBLCO
COTALSA | 18WCOTALSA-12-D1 | COGETALSA | 10 | Gas Natural CogeneraciÃ³n | CEG | TUTISA
COTASA | 18WCOTASA-123-DR | COG. TIERRA ATOMIZADA | 14 | Gas Natural CogeneraciÃ³n | EGLE | TATOM
COTERA | 18WCOTERA-1234-9 | P. E. LA COTERA | 18 | EÃ³lica terrestre | IBGES | EHIBGES
COTEREJ | 18WCOTEREJ-123-9 | COTEREJ | 6 | EÃ³lica terrestre | IBGES | EHIBGES
COTORRA | 18WCOTORRA-123-G | P. E. COTORRA | 1.5 | EÃ³lica terrestre | MIRAS | EMIRASI
COUTO | 18WCOUTO-12345-5 | PE COUTO DE SAN SEBASTIAN | 18 | EÃ³lica terrestre | ECYR | EEGPEM
COVAPED | 18WCOVAPED-123-D | 18WCOVAPED-123-D | 7.4 | Gas Natural CogeneraciÃ³n | EGLE | TCOVAP
COVILL | 18WCOVISA-1234-C | COGENERACION VILLARICOS | 22.3 | Derivados del petrÃ³leo Ã³ carbÃ³n | EGLE | TPCOVI
COVISLA | 18WCOVISLANSL012 | COVISLAN | 8.3 | Derivados del petrÃ³leo Ã³ carbÃ³n | PLACG | TPLACG
CPALO | 18WCPALO-1234-EM | P.E. CERRO DEL PALO | 49.5 | EÃ³lica terrestre | IBGES | EHIBGES
CPANISS | 18WCPANISS-123-M | COLL DE PANISSOT | 9 | EÃ³lica terrestre | WMARK | EFWMARK
CPD0 | 18WCPD0-12345-AO | CAPDELLA (AUX) | 6.2 | HidrÃ¡ulica UGH | ENDG | EBRFEN
CPD1 | 18WCPD1-12345-AE | CAPDELLA 1 | 6.2 | HidrÃ¡ulica UGH | ENDG | EBRFEN
CPD2 | 18WCPD2-12345-A4 | CAPDELLA 2 | 6.2 | HidrÃ¡ulica UGH | ENDG | EBRFEN
CPD3 | 18WCPD3-12345-AV | CAPDELLA 3 | 6.2 | HidrÃ¡ulica UGH | ENDG | EBRFEN
CPD4 | 18WCPD4-12345-AL | CAPDELLA 4 | 6.2 | HidrÃ¡ulica UGH | ENDG | EBRFEN
CPELAOS | 18WCPELAOS-123-S | 18WCPELAOS-123-S | 3 | EÃ³lica terrestre | EGLE | EUEUZA
CPGLASS | 18WCPGLASS-12-DW | 18WCPGLASS-12-DW | 9.7 | Gas Natural CogeneraciÃ³n | EGLE | TTOVAG
CPRROSO | 18WCPRROSO-12-EA | CPRROSO | 30.3 | EÃ³lica terrestre | VIEG | ECAPARR
CPUNTA | 18WCPUNTA-123-EB | P.E. CERRO DE LA PUNTA | 24.4 | EÃ³lica terrestre | IBGES | EHIBGES
CRADO | 18WCRADO-12345-G | PE CERROS DE RADONA | 40 | EÃ³lica terrestre | CEG | ECRADO
CRAGC01 | 18W000000000E0GV | CRAGC01 | 3.5 | Consumos directos en mercado | CRAGU | CRAGC01
CRCEC01 | 18W000000000HUJY | CRCEC01 | 2.7 | Consumos directos en mercado | CRCES | CRCEC01
CRECC01 | 18W000000000IVYY | CRECE | 1 | Comercializadores mercado libre | CRECE | CRECC01
CREPSOL | 18WCREPSOL-12-DK | COGENERACIÃ“N REPSOL | 40.8 | Gas Natural CogeneraciÃ³n | REPP | TREPP
CREVOL | 18WCREVOL-123-E3 | P.E. CERRO REVOLCADO | 26.3 | EÃ³lica terrestre | IBGES | EHIBGES
CRION | 18WCRION-12345-C | CAMPORRIONDI | 15.2 | HidrÃ¡ulica no UGH | NEXU | HTFMAND
CRMC01 | 18W-CRMC01-46--Q | PLANTA | 5.8 | Consumos directos en mercado | CRM | CRMC01
CRT1 | 18WCRT1-12345--L | EL CORTIJO I Y II 1 | 2 | HidrÃ¡ulica UGH | IBEG | EBRA
CRT2 | 18WCRT2-12345-AQ | EL CORTIJO I Y II 2 | 1.9 | HidrÃ¡ulica UGH | IBEG | EBRA
CRT3 | 18WCRT3-12345-AG | EL CORTIJO I Y II 3 | 3.8 | HidrÃ¡ulica UGH | IBEG | EBRA
CRUAN | 18W000000000JJHQ | CRUAN | 1.1 | Solar fotovoltaica | GNRA | FVGNRA
CRUAS | 18W000000000JPUJ | CRUAS | 1.6 | Solar fotovoltaica | GNRA | FVGNRA
CRUCES | 18WCRUCES-1234-T | CRUCES | 3.4 | Gas Natural CogeneraciÃ³n | EBLCO | TFEBLCO
CRUZ1 | 18WCRUZ1-1234-EU | P.E. CRUZ I | 39.9 | EÃ³lica terrestre | IBGES | EHIBGES
CRUZ2 | 18WCRUZ2-1234-EL | P.E. CRUZ II | 26.3 | EÃ³lica terrestre | IBGES | EHIBGES
CRUZCAR | 18WCRUZCAR-123-B | P.E.CRUZ DE CARRETERO FASE I | 69.1 | EÃ³lica terrestre | IBGES | EHIBGES
CSD1 | 18WCSD1-12345-AF | CASEDA 1 | 0.2 | HidrÃ¡ulica UGH | BARER | BEREBRO
CSD2 | 18WCSD2-12345-A5 | CASEDA 2 | 0.2 | HidrÃ¡ulica UGH | BARER | BEREBRO
CSL1 | 18WCSL1-12345-A1 | EL CASTELLAR 1 | 0.2 | HidrÃ¡ulica UGH | SJUCA | UPSJUCA
CSL2 | 18WCSL2-12345-AS | EL CASTELLAR 2 | 0.3 | HidrÃ¡ulica UGH | SJUCA | UPSJUCA
CSMONTE | 18WCSMONTE-123-0 | CASAS DEL MONTE | 1.7 | HidrÃ¡ulica no UGH | WMARK | HFWMARK
CSMP | 18WCSMP-12345--V | CSMP F2 | 5.1 | Gas Natural CogeneraciÃ³n | LMER | CSMP
CTFRIO | 18WCTFRIO-123-E1 | P.E. CASTILFRIO | 24.7 | EÃ³lica terrestre | EGLE | ETASA
CTGN1 | 18WCTGN1-1234-CP | CARTAGENA1 | 418.2 | Ciclo Combinado | GNFG | CTGN1
CTGN2 | 18WCTGN2-1234-CG | CARTAGENA2 | 417.8 | Ciclo Combinado | GNFG | CTGN2
CTGN3 | 18WCTGN3-1234-C7 | CARTAGENA3 | 412.7 | Ciclo Combinado | GNFG | CTGN3
CTJ1 | 18WCTJ1-12345-AB | CASTREJON 1 | 20.1 | HidrÃ¡ulica UGH | GNFG | UFTA
CTJ2 | 18WCTJ2-12345-A1 | CASTREJON 2 | 20.7 | HidrÃ¡ulica UGH | GNFG | UFTA
CTJ3 | 18WCTJ3-12345-AS | CASTREJON 3 | 20.3 | HidrÃ¡ulica UGH | GNFG | UFTA
CTJ4 | 18WCTJ4-12345-AI | CASTREJON 4 | 19.5 | HidrÃ¡ulica UGH | GNFG | UFTA
CTJON1 | 18WCTJON1-123-CJ | CASTEJON (G.1) | 424.9 | Ciclo Combinado | NATGA | CTJON1
CTJON2 | 18WCTJON2-123-CB | CASTEJON (G.2) | 378.9 | Ciclo Combinado | IBGT | CTJON2
CTJON3 | 18WCTJON3-1234-E | CC CASTEJON GRUPO 2 | 418.4 | Ciclo Combinado | NATGA | CTJON3
CTL1 | 18WCTL1-12345-AQ | CASTRELO 1 | 67.5 | HidrÃ¡ulica UGH | GNFG | UFMI
CTL2 | 18WCTL2-12345-AG | CASTRELO 2 | 68 | HidrÃ¡ulica UGH | GNFG | UFMI
CTN3TG1 | 18WCTN3TG1-12-CI | CASTELLON 3 TG1 | 249.2 | Ciclo Combinado | IBGT | CTN3
CTN3TG2 | 18WCTN3TG2-12-CB | CASTELLON 3 TG2 | 249.7 | Ciclo Combinado | IBGT | CTN3
CTN3TV | 18WCTN3TV-123-C2 | CASTELLON 3 TV | 283.1 | Ciclo Combinado | IBGT | CTN3
CTN4TG1 | 18WCTN4TG1-123-M | CC CASTELLON GRUPO 4 T.GAS 1 | 265.2 | Ciclo Combinado | IBGT | CTN4
CTN4TG2 | 18WCTN4TG2-123-F | CC CASTELLON GRUPO 4 T.GAS 2 | 268.9 | Ciclo Combinado | IBGT | CTN4
CTN4TV | 18WCTN4TV-1234-3 | CC CASTELLON GRUPO 4 T.VAPOR | 305.2 | Ciclo Combinado | IBGT | CTN4
CTNUTG1 | 18WCTNUTG1-12-C7 | CTNUTG1 | 263 | Ciclo Combinado | CTNU | CTNU
CTNUTG2 | 18WCTNUTG2-12-C0 | CTNUTG2 | 263 | Ciclo Combinado | CTNU | CTNU
CTNUTV | 18WCTNUTV-123-CS | CTNUTV | 264.6 | Ciclo Combinado | CTNU | CTNU
CTNUX | 18W-CTNUX-646--L | CTNUX | 10 | Consumo de Servicios Auxiliares | CTNU | CTNUX
CTO1 | 18WCTO1-12345-AU | COMPUERTO 1 | 9.8 | HidrÃ¡ulica UGH | IBEG | DUER
CTO2 | 18WCTO2-12345-AK | COMPUERTO 2 | 9.8 | HidrÃ¡ulica UGH | IBEG | DUER
CTR1 | 18WCTR1-12345-AY | CORNATEL 1 | 65.2 | HidrÃ¡ulica UGH | ENDG | SBEU
CTR2 | 18WCTR2-12345-AO | CORNATEL 2 | 65.4 | HidrÃ¡ulica UGH | ENDG | SBEU
CTUDELA | 18WCTUDELA-123-Z | UF CIUDAD AGROALIMENTARIA | 9.9 | Gas Natural CogeneraciÃ³n | GNRA | TTUDELA
CUADRO | 18WCUADRO-1234-7 | P.E. EL CUADRON | 22 | EÃ³lica terrestre | EGED | EGREEN
CUARTE | 18WCUARTE-123-DR | COGENERACION DEL EBRO 1 | 3.2 | Gas Natural CogeneraciÃ³n | NEXU | TFNEXU
CUBILLO | 18W000000000H3K2 | UF BIOMASA CUBILLOS | 49.5 | Biomasa | NEXU | RCUBILL
CUBLA | 18W000000000JGHZ | UF SOLAR CUBLA | 3.6 | Solar fotovoltaica | NEXU | FFNEXU
CUBON | 18W000000000GOYQ | CUBON | 35.2 | Solar fotovoltaica | GNRA | BONCU
CUC01 | 18W000000000GYYX | CUC01 | 0.4 | Consumos directos en mercado | CAULA | CUC01
CUCAYO | 18WCUCAYO-1234-Q | 18WCUCAYO-1234-Q | 4.9 | HidrÃ¡ulica no UGH | EGLE | HPDRSA
CUE1 | 18WCUE1-12345-AH | CUERDA DEL POZO 1 | 2 | HidrÃ¡ulica UGH | IBEG | DUER
CUE2 | 18WCUE2-12345-A7 | CUERDA DEL POZO 2 | 2 | HidrÃ¡ulica UGH | IBEG | DUER
CUERDA | 18WCUERDA-123-E9 | P.E. LA CUERDA | 31 | EÃ³lica terrestre | IBGES | EHIBGES
CUESTA | 18WCUESTA-123-E3 | 18WCUESTA-123-E3 | 7.9 | EÃ³lica terrestre | HC G | HCGSCSA
CUEZA | 18WCUEZA-12345-R | CUEZA | 8 | EÃ³lica terrestre | IBGES | EHIBGES
CUNCC01 | 18W0000000000IML | CUNTIENSE COMERCIALIZADORA | 3 | Comercializadores mercado libre | CUNC | CUNCC01
CUNEMSA | 18WCUNEMSA-12--B | COGENERACIÃ“N UNEMSA | 14.7 | Derivados del petrÃ³leo Ã³ carbÃ³n | WMARK | TUEMADE
CUPAC01 | 18W-CUPAC01-3--S | CUPA | 0.8 | Consumos directos en mercado | CUPA | CUPAC01
CUPBC01 | 18W-CUPBC01-9--W | CUPIRE PADESA BT | 0.5 | Consumos directos en mercado | CUPA | CUPBC01
CURISCA | 18WCURISCA-123-Q | P.E. SIERRA DE CURISCAO | 49.3 | EÃ³lica terrestre | HC G | HCGSCSA
CURRAS | 18WCURRAS-123-E8 | P.E. DE CURRAS | 7.8 | EÃ³lica terrestre | EGED | ECURRAG
CVICC01 | 18W0000000009IIU | CVICC01 | 0.9 | Consumos directos en mercado | VIC | CVICC01
CVICEN | 18WCVICEN-123-ER | CERRO VICENTE | 39.1 | EÃ³lica terrestre | IBGES | EHIBGES
CVICENA | 18WCVICENA-12-E8 | CERRO VICENTE AMPLIACIÃ“N | 29.7 | EÃ³lica terrestre | IBGES | EHIBGES
CVIEJO1 | 18WCVIEJO1-123-G | CORTIJO VIEJO 1 | 10 | Solar fotovoltaica | WMARK | FHEPAT1
CVIEJO2 | 18WCVIEJO2-123-9 | SKY SIERRESITA-CORTIJO VIEJO 2 | 10 | Solar fotovoltaica | WMARK | FHEPAT2
CYDAC01 | 18W-CYDAC01-9--6 | CYADE | 0.4 | Comercializadores mercado libre | CYDAE | CYDAC01
CYEC01 | 18W-CYEC01-37--U | CYEC01 | 20 | Comercializadores mercado libre | CYE | CYEC01
CYERC01 | 18W000000000GFYG | CYERC01 | 0.5 | Consumos directos en mercado | CYE | CYERC01
CZFVC01 | 18W-CZFVC01-5--O | CONSORCIO ZONA FRANCA DE VIGO | 3.6 | Consumos directos en mercado | CZFV | CZFVC01
DA1O | 18W000000000GP49 | CH DAIO | 1.2 | HidrÃ¡ulica no UGH | NEXU | HFNEXU
DAIMC01 | 18W-DAIMC01-8--U | DAIMUZ1 | 4 | Comercializadores mercado libre | DAIMU | DAIMC01
DAL1 | 18WDAL1-12345-AJ | DOÃ‘A ALDONZA 1 | 5.1 | HidrÃ¡ulica UGH | ENDG | GDLQ
DAL2 | 18WDAL2-12345-A9 | DOÃ‘A ALDONZA 2 | 5.1 | HidrÃ¡ulica UGH | ENDG | GDLQ
DALOBA | 18WDALOBA-123-EM | DALOBA | 24.4 | EÃ³lica terrestre | EGED | EGREEN
DAPHNE | 18W000000000IBXM | UF SOLAR DAPHNE | 2 | Solar fotovoltaica | NEXU | FAZARA
DARUC01 | 18W-DARUC01-2--3 | PIENSOS DARUZ | 0.7 | Consumos directos en mercado | DARUZ | DARUC01
DASERPE | 18W-DASERPE-3--J | PARQUE EOLICO COVA DA SERPE | 24 | EÃ³lica terrestre | GNCO | EGASNE1
DAZIAF | 18W000000000F84R | UNIDAD FOTVOLTAICA 3 | 6.6 | Solar fotovoltaica | SHELL | SESPV03
DCESC01 | 18W0000000002IUY | COSTA ENERGIA | 0.1 | Comercializadores mercado libre | DCES | DCESC01
DEDEREC | 18WDEDEREC-123-8 | 18WDEDEREC-123-8 | 9.9 | Derivados del petrÃ³leo Ã³ carbÃ³n | EGLE | TDEDRE
DEFERII | 18WDEFERII-123-N | P.E. MUDEFER II | 12.6 | EÃ³lica terrestre | EGLE | ECATER
DEFIB | 18WDEFIB-12345-N | DEFIBER, S.A | 2.4 | Derivados del petrÃ³leo Ã³ carbÃ³n | NEXU | TDNEXU
DEGOLLA | 18WDEGOLLA-123-Z | P.E. ALTO DE LA DEGOLLADA | 50 | EÃ³lica terrestre | IBGES | EHIBGES
DEHEII | 18WDEHEII-1234-6 | 18WDEHEII-1234-6 | 46.8 | EÃ³lica terrestre | EGLE | EESQUI
DEHESA | 18WLADEHESA-123L | CST LA DEHESA | 49.9 | Solar tÃ©rmica | EGLE | SSAM
DEHESAM | 18W000000000F67R | PE DEHESA DE MALLEN | 3.4 | EÃ³lica terrestre | ECYR | EREGPE
DEHESIC | 18WDEHESIC-123-Y | P.E. DEHESICA | 28.5 | EÃ³lica terrestre | CEG | EDEHES
DEHESII | 18WDEHESII-123-T | 18WDEHESII-123-T | 46.8 | EÃ³lica terrestre | EGLE | EESQUI
DELILLO | 18WDELILLO-123-G | UF PARQ EOLICO LILLO-SAN ANTON | 6.7 | EÃ³lica terrestre | EILLO | ELILLO
DERMONT | 18WDERMONT-123-H | 18WDERMONT-123-H | 3.6 | Derivados del petrÃ³leo Ã³ carbÃ³n | EGLE | TDERMO
DERSC | 18WDERSC-12345-4 | GENERAL MOTORS | 10 | Solar fotovoltaica | GNRA | FDERSC
DESAF | 18W000000000H5JZ | UF FV DESAFIO SOLAR | 46.8 | Solar fotovoltaica | NEXU | FDESAFI
DESAV | 18W000000000FS36 | VERTEDEROS DE RESIDUOS-DEHESAS | 2.5 | BiogÃ¡s | LMER | DEESA
DETCD01 | 18W0000000009NJD | DETCD01 | 37823.5 | Consumos directos en mercado | DETIC | DETCD01
DETCD02 | 18W000000000CSB2 | DETCD02 | 15229.6 | Consumos directos en mercado | DETIC | DETCD02
DETCD03 | 18W000000000CSC0 | DETCD03 | 1605 | Consumos directos en mercado | DETIC | DETCD03
DETCD04 | 18W000000000CSDZ | DETCD04 | 885 | Consumos directos en mercado | DETIC | DETCD04
DETCD05 | 18W000000000CSEX | DETCD05 | 1000 | Consumos directos en mercado | DETIC | DETCD05
DETCD06 | 18W000000000CSFV | DETCD06 | 1145 | Consumos directos en mercado | DETIC | DETCD06
DETCD07 | 18W000000000E098 | DETCD07 | 1900 | Consumos directos en mercado | DETIC | DETCD07
DETCD08 | 18W000000000E0A6 | DETCD08 | 2500 | Consumos directos en mercado | DETIC | DETCD08
DETCD09 | 18W000000000E0B4 | DETCD09 | 3000 | Consumos directos en mercado | DETIC | DETCD09
DETCD10 | 18W000000000E0C2 | DETCD10 | 3000 | Consumos directos en mercado | DETIC | DETCD10
DETCD11 | 18W000000000E0D0 | DETCD11 | 1640 | Consumos directos en mercado | DETIC | DETCD11
DETCD12 | 18W000000000E0EZ | DETCD12 | 1710 | Consumos directos en mercado | DETIC | DETCD12
DETIC01 | 18W-DETIC01-9--J | DETIC01 | 0 | Comercializadores mercado libre | DETIC | DETIC01
DETISA1 | 18WDETISA1-12-DO | COG RABIDA-DETISA | 49.9 | Gas Natural CogeneraciÃ³n | SEDAE | TFSEDAE
DEVA | 18WDEVA-12345-EM | P.E. DE DEVA | 39.6 | EÃ³lica terrestre | EGED | EDEVAG
DEVESA | 18WDEVESA-123-A4 | 18WDEVESA-123-A4 | 3.7 | HidrÃ¡ulica no UGH | EGLE | HCOHIG
DEVIRGI | 18WPEDVIRGINIA-P | P.E. DEHESA VIRGINIA | 30 | EÃ³lica terrestre | EGED | EGREEN
DIBAQ1 | 18W0000000000UHW | DIBAQ | 2.9 | Gas Natural CogeneraciÃ³n | COGEN | TAE8COG
DIELC01 | 18W0000000005PA4 | DIELE PENINSULA | 5 | Comercializadores mercado libre | DIELE | DIELC01
DIENC01 | 18W0000000006S9U | DIENER ENERGIA 01 | 100 | Comercializadores mercado libre | DIENE | DIENC01
DIL1 | 18WDIL1-12345-AY | DILAR 1 | 1.5 | HidrÃ¡ulica UGH | ENDG | GDLQ
DIL2 | 18WDIL2-12345-AO | DILAR 2 | 2 | HidrÃ¡ulica UGH | ENDG | GDLQ
DISPC01 | 18W-DISPC01-2--O | DISPEVI | 0.1 | Consumos directos en mercado | DISP | DISPC01
DIVIC01 | 18W000000000CR7D | UP DIVICONSULTING | 0.1 | Comercializadores mercado libre | DIVIC | DIVIC01
DIVSO | 18W000000000JJGS | DIVSO | 2 | Solar fotovoltaica | GNRA | FVGNRA
DJIMENA | 18WDJIMENA-123-K | UF DOÃ‘A JIMENA | 1.1 | HidrÃ¡ulica no UGH | INTRA | HHTTRIN
DJUNCAL | 18WDJUNCAL-123-Y | DUERO JUNCAL | 9.9 | Solar fotovoltaica | GESTE | FJUNCAL
DLAMC01 | 18W-DLAMC01-1--H | DESALADORA | 2.7 | Consumos directos en mercado | DLAMA | DLAMC01
DLSTC01 | 18W000000000F5J6 | GOENERGIA | 0.1 | Comercializadores mercado libre | DLSTE | DLSTC01
DOI1 | 18WDOI1-12345-AW | DOIRAS 1 | 23.7 | HidrÃ¡ulica UGH | VIEG | VIES
DOI2 | 18WDOI2-12345-AM | DOIRAS 2 | 23.7 | HidrÃ¡ulica UGH | VIEG | VIES
DOI3 | 18WDOI3-12345-AC | DOIRAS 3 | 14.1 | HidrÃ¡ulica UGH | VIEG | VIES
DOLAUNO | 18WDOLAUNO-123-R | P.E.DOLAR 1 | 49.5 | EÃ³lica terrestre | IBGES | EHIBGES
DOLTRES | 18WDOLTRES-123-J | P.E. DOLAR 3 | 49.5 | EÃ³lica terrestre | IBGES | EHIBGES
DOLVC01 | 18W000000000K71G | DOLVC01 | 8.9 | Consumos directos en mercado | DOLNO | DOLVC01
DOMENO | 18WDOMENO-1234-Y | DOMEÃ‘O | 20.4 | HidrÃ¡ulica no UGH | IBGES | HFIBGES
DONSL | 18W000000000G3RT | DONSL | 1.6 | Solar fotovoltaica | GNRA | FVGNRA
DOSPUEB | 18WDOSPUEB-123-0 | P.E. DOS PUEBLOS | 20 | EÃ³lica terrestre | IBGES | EHIBGES
DOVILAN | 18WDOVILAN-12-EB | P. E. DO VILAN | 16.9 | EÃ³lica terrestre | ECYR | EEGPEM
DOWCHEM | 18WDOWCHEM-123-F | DOW CHEMICAL | 14.5 | Gas Natural CogeneraciÃ³n | EEXXI | TDEEXXI
DREAC01 | 18W-DREAC01-1--J | DREUA | 28 | Comercializadores mercado libre | DREUA | DREAC01
DREDC01 | 18W000000000EYD9 | DREDC01 | 671 | Consumos directos en mercado | DREUA | DREDC01
DREEC01 | 18W000000000F0YS | DREEC01 | 2604.5 | Consumos directos en mercado | DREUA | DREEC01
DREUC01 | 18W-DREUC01-2--K | DREUC01 | 0.1 | Comercializadores mercado libre | DREUE | DREUC01
DRKFC01 | 18W-DRKFC01-8--Y | DRK ENERGY | 1.3 | Comercializadores mercado libre | DRK | DRKFC01
DROSP | 18W000000000GTWF | DROSP | 20.1 | Solar fotovoltaica | GNRA | PEDSP
DSBON | 18W000000000GP0H | DSBON | 39.6 | Solar fotovoltaica | GNRA | BONDS
DTABLAR | 18WDTABLAR-123-K | P. E. DEHESA DE TABLARES | 0.8 | EÃ³lica terrestre | WMARK | EREVALD
DUENA | 18WDUENA-1234-EB | P. E. SIERRA DE DUENA | 31.4 | EÃ³lica terrestre | IBGES | EHIBGES
DUFEC01 | 18W000000000D3EU | DUFEC01 | 400 | Comercializadores mercado libre | DUFER | DUFEC01
DUFECP3 | 18W-DUFECP3-8--L | DUFENERGY | 400 | ImportaciÃ³n Francia | DUFER | DUFECP3
DUFEVP3 | 18W-DUFEVP3-5--T | DUFEVP3 | 400 | ExportaciÃ³n Francia | DUFER | DUFEVP3
DUQ1 | 18WDUQ1-12345-AK | DUQUE | 12.5 | HidrÃ¡ulica UGH | ENDG | GDLQ
DUR1 | 18WDUR1-12345-A9 | DURCAL 1 | 1.8 | HidrÃ¡ulica UGH | ENDG | GDLQ
DUR2 | 18WDUR2-12345--L | DURCAL 2 | 1.8 | HidrÃ¡ulica UGH | ENDG | GDLQ
DXDC01 | 18W0000000006PYQ | DXD COMERCIALIZADORA UNIDAD | 1 | Comercializadores mercado libre | DXD | DXDC01
DZSFV4 | 18W000000000FBFX | FOTOVOLTAICA DAZIA4 | 1 | Solar fotovoltaica | SHELL | SESPV03
EALBC01 | 18W-EALBC01-9--9 | ELECTRICA DE ALBATERENSE, S.L. | 5 | Comercializadores mercado libre | EALB | EALBC01
EALMC01 | 18W0000000006S8W | ALMENAR UNIDAD PROGRAMACION | 0.3 | Comercializadores mercado libre | ELALM | EALMC01
EAM0C01 | 18W-EAM0C01-8--S | ELECTRA ALTO MIÃ‘O COMERCIALIZA | 5.7 | Comercializadores mercado libre | EAM01 | EAM0C01
EAMC01 | 18W-EAMC01-53--B | ANT MAD | 0.3 | Comercializadores mercado libre | LAUEI | EAMC01
EBALSAS | 18W-EBALSAS-5--7 | LAS BALSAS-ALAIZ | 21.1 | EÃ³lica terrestre | WMARK | ECENDER
EBAT | 18WEBAT-123456-L | EL BATAN | 0.4 | HidrÃ¡ulica UGH | CTNU | JUCAR2
EBE1 | 18WEBE1-12345-AY | EL BERBEL 1 | 6.2 | HidrÃ¡ulica UGH | ACCRO | EBRACC1
EBE2 | 18WEBE2-12345-AO | EL BERBEL 2 | 6.2 | HidrÃ¡ulica UGH | ACCRO | EBRACC1
EBE3 | 18WEBE3-12345-AE | EL BERBEL 3 | 6.2 | HidrÃ¡ulica UGH | ACCRO | EBRACC1
EBENSE | 18WEBENSE-123-EA | BIOENERGETICA EGABRENSE | 13 | Gas Natural CogeneraciÃ³n | IGNIS | TEGRA
EBENSEI | 18WEBENSEI-12--2 | 18WEBENSEI-12--2 | 8 | Biomasa | IGNIS | BEGRA
EBIACA1 | 18W-EBIACA1-8--8 | EBIACA1 | 5 | Comercializadores mercado libre | EBIAR | EBIACA1
EBLCO01 | 18W-EBLCO01-2--W | EBLCO01 | 0 | Comercializadores mercado libre | EBLCO | EBLCO01
EBLL | 18WEBLL-123456-H | EDAR DEL BAIX LLOBREGAT | 8.1 | Gas Natural CogeneraciÃ³n | AME | TEBLLRB
EBO1 | 18WEBO1-12345-AZ | EL BOSQUE 1 | 3.8 | HidrÃ¡ulica UGH | IBEG | JUCA
EBO2 | 18WEBO2-12345-AP | EL BOSQUE 2 | 3.9 | HidrÃ¡ulica UGH | IBEG | JUCA
EBREC01 | 18W000000000J3JX | EBREC01 | 0.1 | Comercializadores mercado libre | EBROE | EBREC01
EBROC | 18W0000000005M1V | UF CAMPO | 1.6 | HidrÃ¡ulica no UGH | GNRA | HPUEYO
ECA1 | 18WECA1-12345-AT | EL CABILDO 1 | 0.5 | HidrÃ¡ulica UGH | IBEG | DUER
ECA2 | 18WECA2-12345-AJ | EL CABILDO 2 | 0.7 | HidrÃ¡ulica UGH | IBEG | DUER
ECATC01 | 18WECATC01UF---V | DIST. ELÃ‰CTRICA CATOIRA COMPRA | 1 | Comercializadores mercado libre | ELCAT | ECATC01
ECAZC01 | 18W-ECAZC01-8--X | ECAZC01 | 0 | Comercializadores mercado libre | ECADZ | ECAZC01
ECEC01 | 18W-ECEC01-62--V | ECEC01 | 0 | Comercializadores mercado libre | ECE | ECEC01
ECHAGUE | 18WECHAGUE-12-ES | P. E. ECHAGÃœE | 23.1 | EÃ³lica terrestre | EGED | EGREEN
ECHO | 18WECHO-12345-AI | CHORRO DEL DUQUE | 1 | HidrÃ¡ulica UGH | HIDRJ | ECHO
ECIFW | 18W000000000IJ3L | ECIFW | 1.2 | Solar fotovoltaica | GNRA | FVGNRA
ECKER | 18WPAPELERAECKEK | 18WPAPELERAECKEK | 4.8 | Gas Natural CogeneraciÃ³n | PECKE | TECKER
ECNDC01 | 18W00000000029ZE | ECO NUEVOS DESARROLLOS | 4 | Comercializadores mercado libre | ECOND | ECNDC01
ECNOC01 | 18W0000000004GER | ECNOC01 UP | 0.5 | Comercializadores mercado libre | ECONO | ECNOC01
ECO1 | 18WECO1-123456-O | UNIDAD FISICA ECOPARC BCN | 5.2 | BiogÃ¡s | AME | RECO1
ECO2 | 18WECO2-123456-E | ECOPARC 2 | 4.1 | BiogÃ¡s | AME | RGAME
ECOEC01 | 18W-ECOEC01-5--K | ECOEQ | 4.5 | Comercializadores mercado libre | ECOEQ | ECOEC01
ECOESP | 18WECOESP-123-D3 | ECOCARBURANTES ESPAÃ‘OLES | 21.6 | Gas Natural CogeneraciÃ³n | HISPE | TBIOEC
ECOFC01 | 18W0000000003SHQ | UNIDAD ECOFUTURA | 1 | Comercializadores mercado libre | ECOFU | ECOFC01
ECOIB | 18WECOIB-12345-9 | ECOIBERIA SOLAR | 10 | Solar fotovoltaica | CEG | F1CEG
ECOLC01 | 18W-ECOLC01-5--V | COMERCIALIZACION PENINSULAR | 0.2 | Comercializadores mercado libre | ECOLE | ECOLC01
ECOMED3 | 18WECOMED3-123-6 | ECOMED3 | 4.2 | BiogÃ¡s | CEG | RECMED
ECONC01 | 18W-ECONC01-4--H | ECONACTIVA SCOOP DE C-LM | 0.1 | Comercializadores mercado libre | ECON | ECONC01
ECOPAR | 18WECOPAR-1234-F | ECOPARQUE DE LA RIOJA | 2.1 | BiogÃ¡s | GEMSL | RYGEMSL
ECOTOL | 18W000000000ABYF | BIOGAS ECOTOLEDO | 2.1 | BiogÃ¡s | SHELL | SESBIO7
ECOUC01 | 18W000000000J9M9 | RECICLAJES ECOLOGICOS DISPROSI | 1 | Comercializadores mercado libre | ECOLU | ECOUC01
ECOVENT | 18WECOVENT-12-E6 | PARC ECOVENT CATALUNYA II | 48.1 | EÃ³lica terrestre | DETIC | EGECOVE
ECSCCA1 | 18W-ECSCCA1-2--E | ECSCCA1 | 10.5 | Comercializadores mercado libre | CALLO | ECSCCA1
ECT2TG1 | 18WECT2TG1-123-6 | ESCATRON TURBINA GAS 1 | 50.2 | Ciclo Combinado | CYDDP | ECT2
ECT2TG2 | 18WECT2TG2-12--B | ESCATRON TURBINA GAS 2 | 50.2 | Ciclo Combinado | CYDDP | ECT2
ECT2TG3 | 18WECT2TG3-123-T | ESCATRON TURBINA GAS 3 | 50.1 | Ciclo Combinado | CYDDP | ECT2
ECT2TG4 | 18WECT2TG4-123-M | ESCATRON TURBINA GAS 4 | 50.1 | Ciclo Combinado | CYDDP | ECT2
ECT2TV | 18WECT2TV--12341 | ESCATRON TURBINA VAPOR | 74 | Ciclo Combinado | CYDDP | ECT2
ECT2X | 18W-ECT2X-220--R | ECT2X | 4 | Consumo de Servicios Auxiliares | CYDDP | ECT2X
ECT3TG1 | 18WECT3TG1-123-X | ESCATRÃ“N TURBINA GAS 1 | 269.8 | Ciclo Combinado | VIEG | ECT3
ECT3TG2 | 18WECT3TG2-123-Q | ESCATRÃ“N TURBINA GAS 2 | 269.8 | Ciclo Combinado | VIEG | ECT3
ECT3TV1 | 18WECT3TV1-123-O | ESCATRÃ“N TURBINA VAPOR | 264.7 | Ciclo Combinado | VIEG | ECT3
ECVIL | 18W000000000B0EA | UF VILLANUEVA DE LA JARA I | 4.3 | EÃ³lica terrestre | GNRA | EFGNRA
ECYRREX | 18W-ECYRREX-9--6 | ECYRREX | 1.3 | Consumo de Servicios Auxiliares | ECYR | ECYRREX
EDARCOG | 18W000000000B4U3 | EDARCOG | 0.9 | Gas Natural CogeneraciÃ³n | DETIC | TFDETIC
EDFAC01 | 18W-EDFAC01-8--C | EDFAC01 | 2.2 | Comercializadores mercado libre | EDFAC | EDFAC01
EDFSC01 | 18W-EDFSC01-3--I | SERRALLO | 0.1 | Comercializadores mercado libre | EDFAS | EDFSC01
EDFTC01 | 18W000000000IFDD | INTRADAY TRADIING | 1000 | Comercializadores mercado libre | EDFT | EDFTC01
EDFTCP3 | 18W-EDFTCP3-9--K | EDFTCP3 | 0 | ImportaciÃ³n Francia | EDFT | EDFTCP3
EDFTVP3 | 18W-EDFTVP3-7--O | EDFTVP3 | 0 | ExportaciÃ³n Francia | EDFT | EDFTVP3
EDMUND | 18W00000000051LH | EDMUND | 2.3 | HidrÃ¡ulica no UGH | RSPRA | HHRSPRA
EDPCC01 | 18W000000000IV0S | UNIDAD DE COMPRA DE COMERCIALI | 1 | Comercializadores mercado libre | EDPCL | EDPCC01
EDPCOX | 18W000000000728W | SSAA EDP COMERCIALIZADORA | 20 | Consumo de Servicios Auxiliares | NATGA | EDPCOX
EE21C01 | 18W-EE21C01-5--2 | EE21C01 | 9999 | Comercializadores Ãºltimo recurso | EEXXI | EE21C01
EE21CEB | 18W-EE21CEB-9--D | ENLACE PB | 408 | Enlace Baleares | EEXXI | EE21CEB
EEEC01 | 18W0000000000NO2 | ENERGIA ELECTRICA EFICIENTE SL | 0.1 | Comercializadores mercado libre | EEEFI | EEEC01
EEHU2UF | 18W000000000FFKB | UNIDAD FISICA HU46 | 46 | Biomasa | ENCHU | EEHU2
EEM20 | 18WEEM20-12345-7 | UFI ENCE ENERGIA EXTREMADURA | 20 | Biomasa | ENCEG | REEM20
EENC01 | 18W-EENC01-90--N | EENC01 | 0 | Comercializadores mercado libre | EEN | EENC01
EENEC01 | 18W000000000K960 | EENEC01 | 3.5 | Consumos directos en mercado | EENER | EENEC01
EFGC01 | 18W-EFGC01-86--Q | EFGC01 | 0 | Comercializadores mercado libre | EFG | EFGC01
EFIDC01 | 18W0000000007JF4 | EFIDUERO | 9.9 | Comercializadores mercado libre | EFIDU | EFIDC01
EGALC01 | 18W-EGALC01-4--K | ENERXIA GALEGA MAIS | 1 | Comercializadores mercado libre | EGALE | EGALC01
EGCMC01 | 18W-EGCMC01-8--C | EGCMC01 | 180 | Comercializadores mercado libre | ENDG | EGCMC01
EGEDC01 | 18W-EGEDC01-3--J | EGEDC01 | 0 | Comercializadores mercado libre | EGED | EGEDC01
EGEDCP3 | 18W-EGEDCP3-9--U | UP COMPRA CON DERECHOS | 20 | ImportaciÃ³n Francia | EGED | EGEDCP3
EGEDVP3 | 18W-EGEDVP3-4--9 | UP VENTA CON DERECHOS EN FRANC | 20 | ExportaciÃ³n Francia | EGED | EGEDVP3
EGENC01 | 18W-EGENC01-5--W | ELE GUIXES ENERGIA | 3 | Comercializadores mercado libre | EGEN | EGENC01
EGLEC01 | 18W-EGLEC01-8--V | EGLEC01 | 0 | Comercializadores mercado libre | EGLE | EGLEC01
EGLECP3 | 18W-EGLECP3-2--G | EGLE, EXP A FRANCIA CN DER | 500 | ImportaciÃ³n Francia | EGLE | EGLECP3
EGLEVP3 | 18W-EGLEVP3-4--4 | EGLE, IMP A FRANCIA CN DER | 1400 | ExportaciÃ³n Francia | EGLE | EGLEVP3
EGLEX | 18W-EGLEX-869--B | EGLEX | 2.4 | Consumo de Servicios Auxiliares | EGLE | EGLEX
EGLPCX1 | 18W000000000AD5U | PORFOLIO COMPRA GENERAC | 9999 | Porfolio | EGLE | EGLPCX1
EGLPVX1 | 18W000000000AD6S | PORFOLIO VENTA GENER | 9999 | Porfolio | EGLE | EGLPVX1
EGU1 | 18WEGU1-12345-AK | EGUILLOR 1 | 0.5 | HidrÃ¡ulica UGH | IBEG | EBRA
EGU2 | 18WEGU2-12345-AA | EGUILLOR 2 | 0.7 | HidrÃ¡ulica UGH | IBEG | EBRA
EHILC01 | 18W000000000B3RC | HELIA UP | 3 | Comercializadores mercado libre | HELIC | EHILC01
EITOB | 18WEITOB-12345-7 | EITOB | 2 | Biomasa | CEG | RPUEBLA
EITOC | 18WEITOC-12345-Z | COGENERACIÃ“N-PUEBLA ALMORADIEL | 10 | Gas Natural CogeneraciÃ³n | CEG | TEITOL
EKORC01 | 18W000000000F3EM | ENERKORE COMERCIALIZACION | 0 | Comercializadores mercado libre | EKORE | EKORC01
ELALAMO | 18WELALAMOEOLIC8 | P.E. EL ALAMO | 36 | EÃ³lica terrestre | HC G | HCGSCSA
ELALC01 | 18W-ELALC01-6--V | ALGIMIA | 0.8 | Comercializadores mercado libre | ELALG | ELALC01
ELAVC01 | 18W-ELAVC01-2--V | ELECTRA AVELLANA COMERCIAL, S. | 4 | Comercializadores mercado libre | ELAVE | ELAVC01
ELBEC01 | 18W0000000003SFU | ELECTRICA BENASQUE SL | 4 | Comercializadores mercado libre | ELBEN | ELBEC01
ELCAC01 | 18W-ELCAC01-9--O | ELECTRA CALDENSE ENERGÃA COMPR | 1 | Comercializadores mercado libre | ECAL | ELCAC01
ELCAMPO | 18W000000000F5TN | PE EL CAMPO | 19.8 | EÃ³lica terrestre | ECYR | EEGPE
ELCIEGO | 18WELCIEGO-123-A | ELCIEGO | 1.9 | HidrÃ¡ulica no UGH | EGED | HATUDEL
ELCNC01 | 18W-ELCNC01-1--D | ELCNC01 | 0.2 | Comercializadores mercado libre | ELECN | ELCNC01
ELEC01 | 18W-ELEC01-35--9 | ELECTRICA DE MONTOLIU, S.L. CO | 0.4 | Comercializadores mercado libre | ELEC0 | ELEC01
ELECRUR | 18W000000000JK68 | ELECRUR | 2.9 | HidrÃ¡ulica no UGH | RSPRA | HHRSPRA
ELEIC01 | 18W000000000F0P9 | ELEIA COMPRA | 0.1 | Comercializadores mercado libre | ELEIA | ELEIC01
ELEKC01 | 18W00000000012NQ | ELEKC01 | 0.1 | Comercializadores mercado libre | ELEK | ELEKC01
ELESC01 | 18W0000000007JH0 | ELESU_COMPRAS | 0.2 | Comercializadores mercado libre | ELESU | ELESC01
ELGALLO | 18WELGALLO-123-H | 18WELGALLO-123-H | 49.4 | EÃ³lica terrestre | EGLE | ECYLEO
ELGEA | 18WELGEA-1234-EQ | P.E. SIERRA ELGEA | 26.9 | EÃ³lica terrestre | IBGES | EHIBGES
ELGURKI | 18WELGURKI-12-EH | P.E. ELGEA-URKILLA | 32.3 | EÃ³lica terrestre | IBGES | EHIBGES
ELKTC01 | 18W000000000EGAW | ELEKTRON ENERGIA | 2 | Comercializadores mercado libre | ELEKT | ELKTC01
ELLLAN | 18W000000000DLQQ | PE EL LLANO | 49.9 | EÃ³lica terrestre | EGLE | EGMEBRO
ELMOC01 | 18W0000000007JG2 | ELMON_COMPRAS | 0.2 | Comercializadores mercado libre | ELMON | ELMOC01
ELP1 | 18WELP1-12345-AF | EL PICAZO 1 | 8.3 | HidrÃ¡ulica UGH | IBEG | JUCA
ELP2 | 18WELP2-12345-A5 | EL PICAZO 2 | 8.9 | HidrÃ¡ulica UGH | IBEG | JUCA
ELPINO | 18WELPINO--12--K | P.E. EL PINO | 24.6 | EÃ³lica terrestre | EGED | EFEGED
ELPOC01 | 18W-ELPOC01-1--M | ELPOP | 8.7 | Comercializadores mercado libre | ELPOP | ELPOC01
ELPOZO | 18WELPOZO-1234-1 | ELPOZO | 17.2 | Gas Natural CogeneraciÃ³n | DETIC | TPDETIC
ELPUEYO | 18WELPUEYO-123-A | UF CH EL PUEYO | 14 | HidrÃ¡ulica no UGH | GNRA | HPUEYO
ELRASO | 18WELRASO-1234-Y | P. E. EL RASO | 4.5 | EÃ³lica terrestre | EGED | EFEGED
ELTEC01 | 18W000000000JT3O | ELECTED ENERGY | 1 | Comercializadores mercado libre | ELTED | ELTEC01
ELV2C01 | 18W-ELV2C01-4--0 | ELEVA 2 COMERCIALIZADORA, S.L. | 0.4 | Comercializadores mercado libre | ELVA2 | ELV2C01
ELVAC01 | 18W-ELVAC01-5--Z | ELEVA UNO | 0.4 | Comercializadores mercado libre | ELVA1 | ELVAC01
ELVALLE | 18W000000000HBJH | PE ELVALLE_VALDENAVARRO | 48.5 | EÃ³lica terrestre | EGED | EFEGED
EMASAEG | 18WEMASAEG-123-S | EMASA EDAR GUADALHORCE | 10 | Gas Natural CogeneraciÃ³n | WMARK | TEMASA
EMASC01 | 18W-EMASC01-2--A | EMASP | 0.2 | Comercializadores mercado libre | EMASP | EMASC01
EMB1 | 18WEMB1-12345-A9 | EMBID DE LA RIBERA 2 | 1.5 | HidrÃ¡ulica UGH | ACCRO | EBRACC1
EMB2 | 18WEMB2-12345--L | EMBID DE LA RIBERA 1 | 1.2 | HidrÃ¡ulica UGH | ACCRO | EBRACC1
EMDAC01 | 18W-EMDAC01-6--F | EMPRESA MUNICIPAL DE DISTRIBUC | 2 | Comercializadores mercado libre | EMDEA | EMDAC01
EMELC01 | 18W-EMELC01-4--P | MELIANA | 2.5 | Comercializadores mercado libre | EMELI | EMELC01
EMESC01 | 18W-EMESC01-9--G | EMILIO ESTEBAN S.A. | 0.9 | Consumos directos en mercado | EMES | EMESC01
EMILIAN | 18WEMILIAN-123-W | 18WEMILIAN-123-W | 1.3 | HidrÃ¡ulica no UGH | EGLE | HCALDA
EMOCIS | 18W000000000GBYS | UF EMOCION SOLAR | 38.1 | Solar fotovoltaica | IGNIS | SEMOCI
EMORELL | 18WEMORELL-12-D0 | REPSOL Q. EL MORELL | 39.1 | Gas Natural CogeneraciÃ³n | VIEG | EMORELL
EMORPER | 18WEMORPER-12-DQ | REPSOL Q. EL MORELL-PERAFOR | 84.8 | Gas Natural CogeneraciÃ³n | VIEG | EMORPER
ENABAR | 18WENABAR-123--7 | ENAGAS BARCELONA | 4.3 | EnergÃ­a residual | AME | ENABAR
ENAGASA | 18WENAGASA-123-T | ENAGAS ALMENDRALEJO | 3.8 | EnergÃ­a residual | AME | A2GAME
ENAMU | 18W000000000HADW | ENAMU | 14.9 | Gas Natural CogeneraciÃ³n | DETIC | TFENAMU
ENARC01 | 18W-ENARC01-6--T | ENARC01 | 0.2 | Comercializadores mercado libre | ENARA | ENARC01
ENC1 | 18WENC1-12345-AN | ENCINAREJO 1 | 4.1 | HidrÃ¡ulica UGH | ENDG | GDLQ
ENC2 | 18WENC2-12345-AD | ENCINAREJO 2 | 4.1 | HidrÃ¡ulica UGH | ENDG | GDLQ
ENCEPON | 18WENCEPON-12-D2 | GENERACION ENCE PONTEVEDRA | 34.5 | Biomasa | ENCEG | RENCE
ENCINED | 18WENCINED-123-Z | P.E.ENCINEDO | 30 | EÃ³lica terrestre | EGED | EGREEN
ENCINIL | 18W000000000K499 | ENCINILLAS | 23.4 | EÃ³lica terrestre | IBGES | EFIBGES
ENCRISA | 18WENCRISA-12-DV | ENERCRISA | 19.6 | Gas Natural CogeneraciÃ³n | EGLE | TENCRI
ENCUC01 | 18W-ENCUC01-8--B | ENCUC01 | 500 | Comercializadores mercado libre | ENECU | ENCUC01
ENDA | 18WENDA-12345-AX | ENDARLAZA | 0.2 | HidrÃ¡ulica UGH | IBEG | EBRA
ENDE01 | 18W-ENDE01-60--L | ENDE01 | 999 | Comercializadores mercado libre | ENDCO | ENDE01
ENDEC01 | 18W0000000006OA3 | ENDEC01 | 1 | Comercializadores mercado libre | ENDEE | ENDEC01
ENDEC04 | 18W-ENDEC04-6--O | ENDEC04 | 0 | ImportaciÃ³n Andorra | ENDCO | ENDEC04
ENDGCP3 | 18W-ENDGCP3-1--5 | ENDGCP3 | 0 | ImportaciÃ³n Francia | ENDG | ENDGCP3
ENDGVP3 | 18W-ENDGVP3-8--A | ENDGVP3 | 1400 | ExportaciÃ³n Francia | ENDG | ENDGVP3
ENDIC01 | 18W000000000GAHS | ENDI ENERGY TRADING | 0.5 | Comercializadores mercado libre | ENDI | ENDIC01
ENDKCP3 | 18W-ENDKCP3-2--2 | ENDKCP3 | 200 | ImportaciÃ³n Francia | DISAM | ENDKCP3
ENDKVP3 | 18W-ENDKVP3-7--F | ENDKVP3 | 200 | ExportaciÃ³n Francia | DISAM | ENDKVP3
ENDPC01 | 18W0000000006OB1 | ENDPC01 | 1 | Comercializadores mercado libre | ENDEP | ENDPC01
ENEIC01 | 18W000000000I92G | ENERFIA COMPRA | 0.1 | Comercializadores mercado libre | ENEFI | ENEIC01
ENEMANS | 18WBIO-ENEMANSAF | ENEMANSA | 16 | Biomasa | ENCEG | RENMAN
ENERAL | 18WENERAL-123-D8 | ENERALCO | 8.8 | Gas Natural CogeneraciÃ³n | GNCO | TFGASN
ENERCOR | 18W000000000IJPE | UF ENERCORR | 14.9 | Gas Natural CogeneraciÃ³n | GEMSL | TENERCO
ENERFV | 18W000000000GUMW | ENERPARC FV | 1.9 | Solar fotovoltaica | SHELL | SESPV04
ENERFV2 | 18W000000000GUZ6 | ENERPARC FV2 | 4 | Solar fotovoltaica | SHELL | SESPV04
ENERFV3 | 18W000000000GV1Y | ENERPARC FV3 | 4 | Solar fotovoltaica | SHELL | SESPV04
ENERFV4 | 18W000000000GV2W | ENERPARC FV4 | 10 | Solar fotovoltaica | SHELL | SESPV04
ENERPOR | 18WENERPOR-123-N | 18WENERPOR-123-N | 5 | Gas Natural CogeneraciÃ³n | EGLE | TEPCSA
ENFDC01 | 18W000000000H899 | ENFDC01 | 18.7 | Consumos directos en mercado | ENUFR | ENFDC01
ENGUC01 | 18W-ENGUC01-9--4 | ENGUC01 | 0.6 | Comercializadores mercado libre | ENGUE | ENGUC01
ENIGC01 | 18W000000000GALK | ENIGMA COMERCIALIZADORA | 82 | Comercializadores mercado libre | ENIGM | ENIGC01
ENIX | 18WENIX-12345--T | P. E. DE ENIX | 13.2 | EÃ³lica terrestre | ECYR | EEGPEM
ENMEC01 | 18W0000000001V1K | ENERGIAS DEL MEDITERRANEO | 0.1 | Comercializadores mercado libre | ENMED | ENMEC01
ENP1 | 18WENP1-12345-AS | ENTREPEÃ‘AS 1 | 20.3 | HidrÃ¡ulica UGH | GNFG | UFTA
ENP2 | 18WENP2-12345-AI | ENTREPEÃ‘AS 2 | 20.4 | HidrÃ¡ulica UGH | GNFG | UFTA
ENPEC01 | 18W-ENPEC01-2--C | ENERPLUS ENERGIA, S.A. | 0.1 | Comercializadores mercado libre | ENPEN | ENPEC01
ENRPC01 | 18W-ENRPC01-8--H | ENERPLUS SOCIEDAD COOPERATIVA | 0.1 | Comercializadores mercado libre | ENERP | ENRPC01
ENSAC01 | 18W-ENSAC01-2--I | ENERGYSAVE PROJECTS S.L. | 4 | Comercializadores mercado libre | ENSAV | ENSAC01
ENTRED | 18WENTRED-123-EH | P. E. ENTREDICHO | 36 | EÃ³lica terrestre | IBGES | EHIBGES
ENTXC01 | 18W0000000003SGS | ENTXC01 | 0.5 | Consumos directos en mercado | ENTEX | ENTXC01
ENUFB1 | 18W000000000GYGW | ENUFB1 | 16.9 | Gas Natural CogeneraciÃ³n | ENUFR | ENUFRV1
ENUFB2 | 18W000000000GYKO | ENUFB2 | 8 | BiogÃ¡s | ENUFR | ENUFRV5
ENUFB3 | 18W000000000GYMK | ENUFB3 | 2 | Biomasa | ENUFR | ENUFRV6
ENUFB4 | 18W000000000GYV2 | ENUFB4 | 10 | Gas Natural CogeneraciÃ³n | ENUFR | ENUFRV1
ENUFB5 | 18W000000000GYW0 | ENUFB5 | 10 | Gas Natural CogeneraciÃ³n | ENUFR | ENUFRV1
ENUFC01 | 18W0000000005CLL | ENERGIA NUFRI SLU | 0.5 | Comercializadores mercado libre | ENUFR | ENUFC01
ENUFRV4 | 18W000000000H76I | VIRGEN DE LAS VIÃ‘AS | 0.3 | HidrÃ¡ulica no UGH | ENUFR | ENUFRV4
ENVEC01 | 18W000000000JY55 | ENERVER ENERGIA | 1 | Comercializadores mercado libre | ENVER | ENVEC01
ENVIL | 18W000000000B0F8 | UF VILLANUEVA DE LA JARA II | 3 | EÃ³lica terrestre | GNRA | EFGNRA
ENVITS | 18W000000000GBS3 | UF ENVITERO SOLAR | 35 | Solar fotovoltaica | IGNIS | SENVIT
EOLPOP | 18W0000000008NGN | EOLICA VIURE | 2.7 | EÃ³lica terrestre | GESTE | EYOLPOP
EONUC01 | 18W-EONUC01-1--T | EONUC01 | 255 | Comercializadores Ãºltimo recurso | EONUR | EONUC01
EOP2C01 | 18W-EOP2C01-4--R | EOP | 1.5 | Comercializadores mercado libre | EOP20 | EOP2C01
EPACC01 | 18W000000000JQUG | EPACC01 | 0.1 | Comercializadores mercado libre | EPAC | EPACC01
EPARAMO | 18WEPARAMO-123-U | EPARAMO | 24 | EÃ³lica terrestre | EGED | EFEGED
EPEEXXI | 18W-EPEEXXI-1--A | END CUR ( EÃ“LICA, PRUEBAS) | 0 | EÃ³lica terrestre | EEXXI | EPEEXXI
EPEONUR | 18W-EPEONUR-3--X | E.ON CUR ( EÃ“LICA, PRUEBAS) | 0 | EÃ³lica terrestre | EONUR | EPEONUR
EPFV1 | 18WEPFV1-12345-N | SUNPRO SOLAR 1 | 1.8 | Solar fotovoltaica | EPLUS | FVEPLUS
EPFV2 | 18WEPFV2-12345-E | SUNPRO SOLAR 2 | 1.5 | Solar fotovoltaica | EPLUS | FVEPLUS
EPFV5 | 18W00000000099P6 | FV AGRUP ALCALA | 1.9 | Solar fotovoltaica | EPLUS | FVEPLUS
EPFV6 | 18W00000000099Q4 | FV AGRUP CALANAS1 | 1.3 | Solar fotovoltaica | EPLUS | FVEPLUS
EPFV7 | 18W00000000099R2 | FV AGRUP CALANAS2 | 1.2 | Solar fotovoltaica | EPLUS | FVEPLUS
EPFV8 | 18W000000000FUZA | PSF LA ISLA | 157.5 | Solar fotovoltaica | EPLUS | FVEPLUS
EPFV9 | 18W000000000GEEM | VALLE INFERIOR AUTOCONSUMO | 6 | Solar fotovoltaica | EPLUS | FVEPLUS
EPGNSUR | 18W-EPGNSUR-7--3 | GN SUR SDG ( EÃ“LICA, PRUEBAS) | 0 | EÃ³lica terrestre | GNSUR | EPGNSUR
EPHCCUR | 18W-EPHCCUR-1--M | HC CUR ( EÃ“LICA, PRUEBAS) | 0 | EÃ³lica terrestre | HCCUR | EPHCCUR
EPIBCUR | 18W-EPIBCUR-4--9 | IB CUR ( EÃ“LICA, PRUEBAS) | 0 | EÃ³lica terrestre | IBCUR | EPIBCUR
EPICASA | 18WEPICASA-123-V | 18WEPICASA-123-V | 6.8 | Gas Natural CogeneraciÃ³n | EGLE | TRODON
EPLRC01 | 18W0000000007ALJ | EPLRC01 | 17.2 | Consumos directos en mercado | EPLUS | EPLRC01
EPLSC01 | 18W000000000JSQI | EPLSC01 | 35 | Consumos directos en mercado | EPLUS | EPLSC01
EPLUC01 | 18W-EPLUC01-4--Q | EPLUS | 3.4 | Comercializadores mercado libre | EPLUS | EPLUC01
EPLXC01 | 18W0000000007JE6 | EPLXC01 | 40.4 | Consumos directos en mercado | EPLUS | EPLXC01
EPRSC01 | 18W-EPRSC01-8--5 | EPRSC01 | 9999 | Comercializadores mercado libre | EPRSA | EPRSC01
EPSANTO | 18W-EPSANTO-1--F | EPSANTO | 2 | EÃ³lica terrestre | GNRA | EPSANTO
EPT1 | 18WEPT1-12345-AY | ESPOT 1 | 4.8 | HidrÃ¡ulica UGH | ENDG | EBRFEN
EPT2 | 18WEPT2-12345-AO | ESPOT 2 | 4.8 | HidrÃ¡ulica UGH | ENDG | EBRFEN
EPU50UF | 18W000000000FFJD | UNIDAD FISICA ENCE PUERTOLLANO | 50 | Biomasa | PU100 | EPU50
ERADELP | 18WERADELP-123-0 | P.E. ERA DEL PICO | 11.9 | EÃ³lica terrestre | HC G | HCGSCSA
ERARSAM | 18WERARSAM-12-DC | COGENER. E.R.A.R. SUR MADRID ( | 24.1 | Gas Natural CogeneraciÃ³n | CEG | TBOREME
ERASB | 18W000000000ISQM | ERAS BONETE | 5 | EÃ³lica terrestre | SHELL | SESWIN6
ERENC01 | 18W000000000FYB9 | ENDESA ENERGIA RENOVABLE | 0 | Comercializadores mercado libre | EEREN | ERENC01
ERESMA | 18WERESMA-1234-H | HORNILLOS DE ERESMA | 14.6 | Gas Natural CogeneraciÃ³n | IGNIS | TIGERE
ERI1 | 18WERI1-12345-AK | ERISTE 1 | 44 | HidrÃ¡ulica UGH | ACCRO | EBRACC1
ERI2 | 18WERI2-12345-AA | ERISTE 2 | 43.6 | HidrÃ¡ulica UGH | ACCRO | EBRACC1
ERIAC01 | 18W000000000I8KK | AIRE | 0.1 | Comercializadores mercado libre | AIREE | ERIAC01
ERLEC01 | 18W000000000I17U | UPENERLEK | 2 | Comercializadores mercado libre | ERLEK | ERLEC01
EROUCP3 | 18W-EROUCP3-1--L | ELECTROROUTE ENERGY TRADING LI | 50 | ImportaciÃ³n Francia | EROUT | EROUCP3
EROUVP3 | 18W-EROUVP3-3--9 | ELECTROROUTE ENERGY TRADING LI | 50 | ExportaciÃ³n Francia | EROUT | EROUVP3
ERRADO2 | 18WERRADO2-123-Q | 18WERRADO2-123-Q | 30 | Solar tÃ©rmica | EGLE | STUBOS
ESAC01 | 18W-ESAC01-53--7 | ESABE | 0.9 | Consumos directos en mercado | ESABE | ESAC01
ESBUC01 | 18W0000000007NWW | ESBUC01 | 0.1 | Consumos directos en mercado | ESBUS | ESBUC01
ESC6TG1 | 18WESC6TG1-12-CL | C.T.C.C.ESCOMBRERAS(TURB.GAS1) | 259.2 | Ciclo Combinado | IBGT | ESC6
ESC6TG2 | 18WESC6TG2-12-CE | C.T.C.C.ESCOMBRERAS(TURB.GAS2) | 265.5 | Ciclo Combinado | IBGT | ESC6
ESC6TV | 18WESC6TV-123-C5 | C.T.C.C.ESCOMBRERAS(T.VAPOR) | 290.9 | Ciclo Combinado | IBGT | ESC6
ESCAL | 18W000000000FFEN | ESCAL | 6.3 | Solar fotovoltaica | GNRA | FVGNRA
ESCALER | 18WLAESCALERETAI | P.E. LA ESCALERETA | 5.8 | EÃ³lica terrestre | HC G | HCGSCSA
ESCALNI | 18W000000000HTZ5 | SLNATA | 4.7 | Solar fotovoltaica | GESTE | FESCALN
ESCALON | 18WESCALON-12-EG | PARQUE EÃ“LICO ESCALÃ“N | 30 | EÃ³lica terrestre | IBGES | EHIBGES
ESCAMBR | 18WESCAMBR-123-R | ESCAMBRONS | 48 | EÃ³lica terrestre | EGED | EGREEN
ESCAND | 18WESCAND-1234-Q | ESCANDELLA COGEN | 6.5 | Gas Natural CogeneraciÃ³n | LMER | ESCANDE
ESCANDO | 18WESCANDO-123-N | P.E. PUERTO ESCANDÃ“N | 25 | EÃ³lica terrestre | EGLE | EGMJALO
ESCANO | 18W000000000F98G | ESCALONILLA NORTE | 4.7 | Solar fotovoltaica | CEG | F1CEG
ESCARF | 18WESCARF-123-A4 | ESCARRA | 6.2 | HidrÃ¡ulica no UGH | EGED | HFEGED
ESCARS | 18W000000000GBR5 | UF ESCARNES SOLAR | 32.8 | Solar fotovoltaica | IGNIS | SESCAR
ESCASU | 18W000000000F99E | ESCALONILLA SUR | 4.7 | Solar fotovoltaica | CEG | F1CEG
ESCATS | 18W000000000GBXU | UF ESCATRON SOLAR 2 | 38 | Solar fotovoltaica | IGNIS | SESCAT
ESCCC1 | 18WESCCC1-123-C5 | ESCCC1 | 402.6 | Ciclo Combinado | CARTA | ESCCC1
ESCCC1X | 18W-ESCCC1X-9--Q | ESCCC1X | 8 | Consumo de Servicios Auxiliares | CARTA | ESCCC1X
ESCCC2 | 18WESCCC2-123-CY | ESCCC2 | 401.3 | Ciclo Combinado | CARTA | ESCCC2
ESCCC2X | 18W-ESCCC2X-2--A | ESCCC2X | 8 | Consumo de Servicios Auxiliares | CARTA | ESCCC2X
ESCCC3 | 18WESCCC3-123-CQ | ESCCC3 | 395.2 | Ciclo Combinado | CARTA | ESCCC3
ESCCC3X | 18W-ESCCC3X-6--O | ESCCC3X | 8 | Consumo de Servicios Auxiliares | CARTA | ESCCC3X
ESCEPAR | 18WESCEPAR-123-5 | P.E.EL ESCEPAR 1Âª FASE | 36 | EÃ³lica terrestre | EGED | EGREEN
ESCUCHA | 18WESCUCHA-12-E7 | ESCUCHA | 28.3 | EÃ³lica terrestre | ECYR | EREGPEM
ESCURRI | 18WESCURRI-12-EW | P. E. ESCURRILLO | 49.5 | EÃ³lica terrestre | EGLE | EDENR
ESDOC01 | 18W000000000I6QE | ESDOMO ENERGIA SL | 1 | Comercializadores mercado libre | ESDOM | ESDOC01
ESE | 18WESE-123456-EG | 18WESE-123456-EG | 1.6 | EÃ³lica terrestre | EGLE | EFONTA
ESERC01 | 18W-ESERC01-4--G | ESERC01 | 0 | Comercializadores mercado libre | ESERO | ESERC01
ESHAC01 | 18W000000000HAJK | HANWHA ENERGY RETAIL SPAIN SLU | 1 | Comercializadores mercado libre | ESHAN | ESHAC01
ESIPC01 | 18W000000000H1O0 | ESIPC01 | 0.1 | Consumos directos en mercado | ESI | ESIPC01
ESJOAN | 18WESJOAN-1234-V | SANT JOAN | 6 | Gas Natural CogeneraciÃ³n | EBLCO | TFEBLCO
ESL1 | 18WESL1-12345-AC | ESCALES 1 | 12 | HidrÃ¡ulica UGH | ENDG | EBRFEN
ESL2 | 18WESL2-12345-A2 | ESCALES 2 | 11.9 | HidrÃ¡ulica UGH | ENDG | EBRFEN
ESL3 | 18WESL3-12345-AT | ESCALES 3 | 11.9 | HidrÃ¡ulica UGH | ENDG | EBRFEN
ESLA | 18WESLA-12345--I | COGEN ESLA | 3.8 | Gas Natural CogeneraciÃ³n | LMER | ESLA
ESMIC01 | 18W000000000JSPK | BARPER FRANCHISING SL | 1 | Comercializadores mercado libre | ESMIL | ESMIC01
ESNEL | 18WESNEL-12345-0 | ESNELAT, S.L. | 12 | Gas Natural CogeneraciÃ³n | IGNIS | TCSEK
ESOVC01 | 18W000000000FE73 | OVO ENERGY SPAIN | 1 | Comercializadores mercado libre | ESOVO | ESOVC01
ESP1 | 18WESP1-12345-A5 | ESPINOSA | 7.9 | HidrÃ¡ulica UGH | GNFG | UFGC
ESPARTA | 18WESPARTA-12--B | ESPARTA | 6 | EÃ³lica terrestre | IBGES | EHIBGES
ESPERAN | 18WESPERAN-123-K | P.E. LA ESPERANZA | 30 | EÃ³lica terrestre | EGED | EGREEN
ESPIII | 18W000000000HSWE | PFV EL ESPARTAL III | 2 | Solar fotovoltaica | GAC | FMGAC
ESPINA | 18WESPINA-1234-C | P.E. ESPINA | 16.2 | EÃ³lica terrestre | GNCO | EFGASN
ESPINO | 18WESPINO-1234-B | P. E. LLANO DEL ESPINO | 50 | EÃ³lica terrestre | EGED | EGREEN
ESPLES | 18W000000000GC4B | UF ESPLENDOR SOLAR | 40.2 | Solar fotovoltaica | IGNIS | SESPLE
ESQUILE | 18WESQUILE-123-G | 18WESQUILE-123-G | 46.8 | EÃ³lica terrestre | EGLE | EESQUI
EST1 | 18WEST1-12345-AZ | SAN ESTEBAN 1 | 63.9 | HidrÃ¡ulica UGH | IBEG | SIL
EST2 | 18WEST2-12345-AP | SAN ESTEBAN 2 | 63.8 | HidrÃ¡ulica UGH | IBEG | SIL
EST21 | 18WEST21-12345-C | SAN ESTEBAN II G1 | 185.3 | HidrÃ¡ulica UGH | IBEG | SIL
EST3 | 18WEST3-12345-AF | SAN ESTEBAN 3 | 62.7 | HidrÃ¡ulica UGH | IBEG | SIL
EST4 | 18WEST4-12345-A5 | SAN ESTEBAN 4 | 62.5 | HidrÃ¡ulica UGH | IBEG | SIL
EST5 | 18WEST5-12345-AW | SAN ESTEBAN 5 | 0.5 | HidrÃ¡ulica UGH | IBEG | SIL
EST6 | 18WEST6-12345-AM | SAN ESTEBAN 6 | 0.2 | HidrÃ¡ulica UGH | IBEG | SIL
ESTELLE | 18WESTELLE-12-DQ | CARNES ESTELLES | 1.5 | Gas Natural CogeneraciÃ³n | ESTEL | TESTEL
ESTGU | 18W000000000G1P2 | ESTGU | 3 | EÃ³lica terrestre | GNRA | GASCU
ETERC01 | 18W000000000I8R6 | ETERNAL ENERGY | 2 | Comercializadores mercado libre | ETERE | ETERC01
ETNEC01 | 18W000000000K32Q | ETER ENERGIA | 1 | Comercializadores mercado libre | ETNER | ETNEC01
ETO1 | 18WETO1-12345-A4 | EL TORCIDO | 0.7 | HidrÃ¡ulica UGH | BARER | ETO1
ETR1 | 18WETR1-12345-A8 | ESTERRI 1 | 9.3 | HidrÃ¡ulica UGH | ENDG | EBRFEN
ETR2 | 18WETR2-12345-AZ | ESTERRI 2 | 8.9 | HidrÃ¡ulica UGH | ENDG | EBRFEN
ETR3 | 18WETR3-12345-AP | ESTERRI 3 | 9.2 | HidrÃ¡ulica UGH | ENDG | EBRFEN
ETSOC01 | 18W-ETSOC01-1--F | ETSOC01 | 0.1 | Comercializadores mercado libre | ETSOL | ETSOC01
EUGENI1 | 18WEUGENI1-12--B | SANTA EUGENIA 1 | 49 | HidrÃ¡ulica no UGH | IGNIS | HXAL1
EUGENI2 | 18WEUGENI2-123-T | SANTA EUGENIA 2 | 49 | HidrÃ¡ulica no UGH | IGNIS | HXAL1
EULALIA | 18WEULALIA-12-A3 | EULALIA | 9.5 | HidrÃ¡ulica no UGH | IBGES | HFIBGES
EUM1 | 18WEUM1-12345-AE | EUME 1 | 26.7 | HidrÃ¡ulica UGH | ENDG | SBEU
EUM2 | 18WEUM2-12345-A4 | EUME 2 | 26.7 | HidrÃ¡ulica UGH | ENDG | SBEU
EURCC01 | 18W000000000CNAJ | EURCO_COMPRAS | 4 | Comercializadores mercado libre | EURCO | EURCC01
EUROATO | 18WEUROATO-123-G | EUROATOMIZADOS | 9.9 | Gas Natural CogeneraciÃ³n | WMARK | TEUROAT
EUROH | 18WEUROH-12345-G | EUROHUECO | 4.8 | Gas Natural CogeneraciÃ³n | AME | TZAME
EUROPAC | 18WEUROPAC-123-6 | EUROPAC | 34.9 | Gas Natural CogeneraciÃ³n | EGLE | TPYSA
EVIVC01 | 18W0000000001KYO | UP ENERGA VIVA SPAIN | 0.5 | Comercializadores mercado libre | EVIVA | EVIVC01
EXPAL | 18WEXPAL-12345-W | AERA EXPERIMENTAL PEÃ‘ABLANCA | 3 | EÃ³lica terrestre | EGED | EGREEN
EXTRAGO | 18WEXTRAGO-123-W | BIO - EXTRAGOL | 9.1 | Biomasa | IGNIS | REXTRAG
EXTRES2 | 18WEXTRES2-123-H | EXTRES2 | 49.9 | Solar tÃ©rmica | EGLE | SEXTR2
EXTRESO | 18WEXTRESO-123-B | EXTRESOL-1 | 50 | Solar tÃ©rmica | CEG | STEXTRE
EXTRSOL | 18WEXTRSOL-123-C | EXTRESOL 3 | 49.9 | Solar tÃ©rmica | EGLE | STEXTR3
EXVEDA | 18WEXVEDA-1234-G | AREA EXPERIMENTAL VEDADILLO | 9 | EÃ³lica terrestre | EGED | EGREEN
EXVESTA | 18WEXVESTA-123-9 | 18WEXVESTA-123-9 | 3 | EÃ³lica terrestre | EGLE | EPROTO
EYCEC01 | 18W000000000B4A6 | EYCEC01 | 0.1 | Comercializadores mercado libre | EYCE1 | EYCEC01
EYDETIC | 18W-EYDETIC-9--P | EYDETIC | 2.6 | EÃ³lica terrestre | DETIC | EYDETIC
EYEEXXI | 18W-EYEEXXI-3--E | END CUR ( TARIFA, EÃ“LICA, NO | 9.6 | EÃ³lica terrestre | EEXXI | EYEEXXI
EYEFG | 18W-EYEFG7136--N | CERRO ATALAYA | 0.2 | EÃ³lica terrestre | EFG | EYEFG
EYEGLE | 18W-EYEGLE-65--0 | EGLE (EÃ“LICA,TARIFA,NO EXENTO) | 1.5 | EÃ³lica terrestre | EGLE | EYEGLE
EYEONUR | 18W-EYEONUR-7--T | E.ON CUR ( TARIFA, EÃ“LICA, NO | 0 | EÃ³lica terrestre | EONUR | EYEONUR
EYGAC01 | 18W-EYGAC01-1--L | EYGAS UNIDAD DE COMPRA 01 | 0.1 | Comercializadores mercado libre | EYGAS | EYGAC01
EYGESTE | 18W-EYGESTE-2--G | EYGESTE | 0.7 | EÃ³lica terrestre | GESTE | EYGESTE
EYGNSUR | 18W-EYGNSUR-4--R | GN SUR SDG ( TARIFA, EÃ“LICA, N | 0 | EÃ³lica terrestre | GNSUR | EYGNSUR
EYHCCUR | 18W-EYHCCUR-9--2 | HC CUR ( TARIFA, EÃ“LICA, NO EX | 0 | EÃ³lica terrestre | HCCUR | EYHCCUR
EYIBCUR | 18W-EYIBCUR-7--9 | IB CUR ( TARIFA, EÃ“LICA, NO E | 1.5 | EÃ³lica terrestre | IBCUR | EYIBCUR
EYNEXU | 18W-EYNEXU-50--4 | NEXU ( EOLICA, TARIFA, NO EXEN | 1 | EÃ³lica terrestre | NEXU | EYNEXU
EYPC01 | 18W-EYPC01-57--Y | EYPC01 | 0 | Comercializadores mercado libre | EPYM | EYPC01
EYPPV1 | 18W000000000GWNO | EYP PV MENORS 1MW | 0.6 | Solar fotovoltaica | EPYM | EYPPV1
EYWMARK | 18W-EYWMARK-5--5 | ENOREDI | 0.3 | EÃ³lica terrestre | WMARK | EYWMARK
EZERC01 | 18W000000000GVI0 | EZERO ENERGIA | 1 | Comercializadores mercado libre | EZERO | EZERC01
EZKAC01 | 18W0000000009IJS | EZKAC01 | 1 | Comercializadores mercado libre | EZKAI | EZKAC01
FAGINEA | 18W000000000IBWO | UF SOLAR FAGINEA | 2 | Solar fotovoltaica | NEXU | FAZARA
FALADR | 18WFALADR-123-EJ | FALADR | 24.4 | EÃ³lica terrestre | ECYR | EEGPEM
FALGEVA | 18W-FALGEVA-9--Z | FYGNRA | 22.6 | Solar fotovoltaica | GNRA | FALGEVA
FARELO | 18WFARELO-123-ED | P. E. FARELO | 28.8 | EÃ³lica terrestre | EGLE | EGVENTO
FARLAN | 18W000000000F620 | PE FARLAN | 41.4 | EÃ³lica terrestre | ECYR | EREGPE
FARMHIS | 18WFARMHIS-123-1 | FARMINDUSTRIA | 3.3 | Gas Natural CogeneraciÃ³n | GNRA | TFARMHI
FARRAP1 | 18WFARRAP1-12--B | P.E. FARRAPA 1 | 20 | EÃ³lica terrestre | ECYR | EREGPEM
FARRAT | 18WFARRATGES---V | FARRAT | 5 | Gas Natural CogeneraciÃ³n | DETIC | TFDETIC
FATAREL | 18W-FATAREL-4--F | PE FATARELLA | 48 | EÃ³lica terrestre | CEG | EFATARE
FAUGUST | 18W000000000H2FF | FV AUGUSTO | 50 | Solar fotovoltaica | ECYR | FEGPE
FBACK | 18WFBACK-12345-U | FBACK | 5.3 | Gas Natural CogeneraciÃ³n | DETIC | TFDETIC
FBESOS | 18WFBESOS-123-DL | MIQUEL Y COSTAS MIQUEL, S.A | 4.6 | Gas Natural CogeneraciÃ³n | NEXU | TFNEXU
FCORCHA | 18W000000000H2I9 | FV LAS CORCHAS | 44.2 | Solar fotovoltaica | ECYR | FEGPE
FCT0C01 | 18W000000000H79C | SOLICITUD DE ALTA COMO UNIDAD | 0 | Comercializadores mercado libre | FCT07 | FCT0C01
FDREUA | 18W-FDREUA-21--P | UP RD 413-2014 | 12.2 | Solar fotovoltaica | DREUA | FDREUA
FEBLCO1 | 18W-FEBLCO1-2--8 | FEBLCO1 | 7.5 | Solar fotovoltaica | EBLCO | FEBLCO1
FEBLCO2 | 18W-FEBLCO2-9--B | FEBLCO2 | 8 | Solar fotovoltaica | EBLCO | FEBLCO2
FEBLCO3 | 18W-FEBLCO3-5--L | LA PUENTE DE PIEDRA | 3 | Solar fotovoltaica | EBLCO | FEBLCO3
FECC01 | 18W-FECC01-15--U | FLUID ELECTRIC CAMPRODON II, S | 2 | Comercializadores mercado libre | FECII | FECC01
FEDAC04 | 18W-FEDAC04-1--J | FEDAUP | 107 | ImportaciÃ³n Andorra | FEDA | FEDAC04
FEIRACO | 18WFEIRACO-12-DE | FEIRACO | 7.3 | Gas Natural CogeneraciÃ³n | EGLE | TFEIRA
FEIXAI | 18WFEIXAI-123--E | 18WFEIXAI-123--E | 1.5 | HidrÃ¡ulica no UGH | EGLE | HHIFRE
FEIXAII | 18WFEIXAII-12--D | 18WFEIXAII-12--D | 9.9 | HidrÃ¡ulica no UGH | EGLE | HHIFRE
FEIXOS | 18WFEIXOS-123-E0 | 18WFEIXOS-123-E0 | 7.9 | EÃ³lica terrestre | EGLE | EESBGG
FELORCA | 18W-FELORCA-7--U | FELORCA | 0.9 | Solar fotovoltaica | GNRA | FELORCA
FEMCC01 | 18W-FEMCC01-4--S | MUSEROS | 2.2 | Comercializadores mercado libre | FEMCV | FEMCC01
FENC01 | 18W-FENC01-86--T | FEN | 4 | Comercializadores mercado libre | FEN | FENC01
FENERSO | 18W-FENERSO-1--2 | UPFV ENERSOL | 10 | Solar fotovoltaica | GNRA | FENERSO
FERNAND | 18WFERNAND-123-Y | 18WFERNAND-123-Y | 4.5 | HidrÃ¡ulica no UGH | EGLE | HMICAN
FERREIR | 18WFERREIR-123-B | P.E.FERREIRA 2 | 49.5 | EÃ³lica terrestre | IBGES | EHIBGES
FERRERI | 18WFERRERI-123-2 | CH FERRERÃAS | 1.9 | HidrÃ¡ulica no UGH | WMARK | HFWMARK
FERTIB1 | 18WFERTIB1-123-8 | FERTIBERIA | 9.4 | EnergÃ­a residual | FERTB | TFERT1
FERVE2 | 18W000000000AZWL | FERVENZA 2 | 6.3 | HidrÃ¡ulica no UGH | IGNIS | HXAL2
FERVEN | 18W0000000009WYU | CH FERVENZAS | 0.2 | HidrÃ¡ulica no UGH | ECYR | HEGPE3
FERVEZA | 18WFERVEZA-12-AI | FERVENZA | 3.6 | HidrÃ¡ulica no UGH | IGNIS | HXAL2
FFADFW | 18W-FFADFW-50--Q | UP FV FUENTE ALAMO FOTOWATIO | 8 | Solar fotovoltaica | GNRA | FFADFW
FFGASN | 18W000000000HWQE | FYGESTE | 0.5 | Solar fotovoltaica | GNCO | FFGASN
FIBRAC | 18WFIBRAC-123-DC | FIBRAC | 17 | Derivados del petrÃ³leo Ã³ carbÃ³n | FIBR | TFIBR
FINIEN | 18W-FINIEN-69--X | FOTOVOLTAICA | 4.8 | Solar fotovoltaica | INIEN | FINIEN
FINSASA | 18WFINSASA-12-DJ | FINSA-SANTIAGO | 23.9 | Derivados del petrÃ³leo Ã³ carbÃ³n | EGLE | TCONOR
FIOUCO | 18WFIOUCO-123-EJ | FIOUCO | 24 | EÃ³lica terrestre | WMARK | ENWMARK
FLAMC01 | 18W000000000BVJI | FLAMC01 | 1.4 | Consumos directos en mercado | FLAMA | FLAMC01
FLECC01 | 18W0000000001YEM | FLECC01 | 0.6 | Consumos directos en mercado | FLECA | FLECC01
FLIX | 18WFLIX-12345-AI | PRODUC INDEP FLIX | 10 | HidrÃ¡ulica no UGH | ASIE | HFASIE
FLO1 | 18WFLO1-12345-AD | LA FLORIDA 1 | 1.9 | HidrÃ¡ulica UGH | HC G | HCHI
FLO2 | 18WFLO2-12345-A3 | LA FLORIDA 2 | 1.9 | HidrÃ¡ulica UGH | HC G | HCHI
FLO3 | 18WFLO3-12345-AU | LA FLORIDA 3 | 3.9 | HidrÃ¡ulica UGH | HC G | HCHI
FLORI | 18W000000000GIY7 | FLORI | 1.4 | Solar fotovoltaica | GNRA | FVGNRA
FLORIDA | 18WLAFLORIDA-12V | CST LA FLORIDA | 49.9 | Solar tÃ©rmica | EGLE | SSAM
FLVEGA1 | 18W000000000H2HB | FV LA VEGA I | 36.6 | Solar fotovoltaica | ECYR | FEGPE
FLVEGA2 | 18W000000000H2J7 | FV LA VEGA II | 36.6 | Solar fotovoltaica | ECYR | FEGPE1
FLX1 | 18WFLX1-12345-AP | FLIX 1 | 11.1 | HidrÃ¡ulica UGH | ENDG | EBRFEN
FLX2 | 18WFLX2-12345-AF | FLIX 2 | 10.4 | HidrÃ¡ulica UGH | ENDG | EBRFEN
FLX3 | 18WFLX3-12345-A5 | FLIX 3 | 11.1 | HidrÃ¡ulica UGH | ENDG | EBRFEN
FLX4 | 18WFLX4-12345-AW | FLIX 4 | 11.1 | HidrÃ¡ulica UGH | ENDG | EBRFEN
FNARA | 18W000000000JDQQ | UP LAS NARANJILLAS | 48.7 | Solar fotovoltaica | IGNIS | SNARA
FNARANJ | 18W000000000H2GD | FV LOS NARANJOS | 41.8 | Solar fotovoltaica | ECYR | FEGPE
FOLCH | 18WFOLCH-12345-2 | P.E. FOLCH | 49.5 | EÃ³lica terrestre | MEDI | EMEDI
FOLCH2 | 18WFOLCH2-1234-A | P.E. FOLCH II | 15 | EÃ³lica terrestre | MEDI | EMEDI
FOLMFW | 18W-FOLMFW-23--Z | OLMEDILLA1 | 10 | Solar fotovoltaica | GNRA | FOLMFW
FOMPED | 18W000000000EW5V | FOMPED | 4 | Gas Natural CogeneraciÃ³n | DETIC | TFDETIC
FONSAG | 18WFONSAG-123-EN | P.E. FONSAGRADA | 45.5 | EÃ³lica terrestre | EGED | EGREEN
FONT3 | 18W0000000004LBI | 18W0000000004LBI | 7.2 | EÃ³lica terrestre | HC G | HCGSIHA
FONTAN1 | 18WFONTAN1-12-A9 | FONTAN1 | 6 | HidrÃ¡ulica no UGH | IBGES | HFIBGES
FONTAN2 | 18WFONTAN2-12-A2 | FONTAN2 | 9.7 | HidrÃ¡ulica no UGH | IBGES | HFIBGES
FONTAN3 | 18WFONTAN3-12-AW | C. H. FONTANAR 3 | 13.6 | HidrÃ¡ulica no UGH | IBGES | HFIBGES
FONTE | 18WFONTE-12345-M | PE FONTESILVA | 21.6 | EÃ³lica terrestre | HC G | HCGSIHA
FONTEAV | 18WFONTEAV-123-P | P.E.FONTEAVIA 1ÂªFASE | 92.3 | EÃ³lica terrestre | EGED | EPBUIO
FONZ | 18WFONZ-123456-J | FONZ | 7.4 | Gas Natural CogeneraciÃ³n | IBGES | TSIBGES
FOPPI | 18W000000000F0WW | FV-OPPIDUM | 0 | Solar fotovoltaica | OPPI | FOPPI
FORCADA | 18WFORCADA-12-EX | P. E. PEÃ‘A FORCADA | 33.8 | EÃ³lica terrestre | ECYR | EEGPEM
FOREL | 18WFOREL-1234-DI | FOREL | 5.3 | Gas Natural CogeneraciÃ³n | DETIC | TFDETIC
FORESTA | 18WFORESTA-123-0 | FORESTAL DEL ATLÃNTICO | 24.8 | Derivados del petrÃ³leo Ã³ carbÃ³n | DETIC | TFOREST
FORGELO | 18WFORGELO-12-EH | P.E. DE FORGOSELO | 24.4 | EÃ³lica terrestre | IBGES | EHIBGES
FORIN | 18W000000000JZRW | FORIN | 1.2 | Solar fotovoltaica | GNRA | FVGNRA
FORQUE2 | 18WFORQUE2-123-1 | P.E. LES FORQUES II | 22 | EÃ³lica terrestre | GNCO | EGASNE1
FORQUES | 18WFORQUES-123-4 | P.E. LES FORQUES | 30 | EÃ³lica terrestre | ECYR | EREGPEM
FORTC01 | 18W-FORTC01-3--F | COMPRA GRANDES CONSUMIDORES | 2500 | Comercializadores mercado libre | FORTI | FORTC01
FORTI | 18W000000000GS9R | FORTI | 1.8 | Solar fotovoltaica | GNRA | FVGNRA
FORZC01 | 18W00000000095RE | FORZAVSUNAIR | 1 | Comercializadores mercado libre | FORZA | FORZC01
FOSUM | 18W000000000IYIK | FOSUM | 2.3 | Solar fotovoltaica | GNRA | FVGNRA
FOXC01 | 18W-FOXC01-33--4 | FOX ENERGIA | 0.2 | Comercializadores mercado libre | FOX | FOXC01
FPADRON | 18WFPADRON-123-W | FINSA-PADRON | 15.7 | Derivados del petrÃ³leo Ã³ carbÃ³n | EGLE | TFINS2
FPEEXXI | 18W-FPEEXXI-1--Z | END CUR ( FOTOVOLTAICA, PRUEB | 22.9 | Solar fotovoltaica | EEXXI | FPEEXXI
FPEONUR | 18W-FPEONUR-5--D | E.ON CUR ( FOTOVOLTAICA, PRUEB | 0.2 | Solar fotovoltaica | EONUR | FPEONUR
FPGNSUR | 18W-FPGNSUR-9--K | GN SUR SDG ( FOTOVOLTAICA, PRU | 3.8 | Solar fotovoltaica | GNSUR | FPGNSUR
FPHCCUR | 18W-FPHCCUR-3--2 | HC CUR ( FOTOVOLTAICA, PRUEBAS | 0 | Solar fotovoltaica | HCCUR | FPHCCUR
FPIBCUR | 18W-FPIBCUR-8--I | IB CUR ( FOTOVOLTAICA, PRUEBA | 20.7 | Solar fotovoltaica | IBCUR | FPIBCUR
FPIEDRA | 18WFPIEDRA-123-G | BECOSA FUENTE PIEDRA | 16.4 | Gas Natural CogeneraciÃ³n | HISPE | TNEOFP
FRAILA | 18WFRAILA-123--O | 18WFRAILA-123--O | 4.5 | EÃ³lica terrestre | EGLE | EMTORR
FREGP3 | 18W-FREGP3-30--Y | FV REP DES <1MW | 0 | Solar fotovoltaica | ECYR | FREGP3
FRENEW | 18W000000000F0VY | FYNEXU | 0.1 | Solar fotovoltaica | RENEW | FRENEW
FREPP1 | 18WFREPP1-1234-5 | COGENERACION CG1 PETRONOR | 37.9 | Gas Natural CogeneraciÃ³n | REPP | TFREPP
FREPP2 | 18WFREPP2-1234-Y | COGENERACIÃ“N CG6 PETRONOR | 43.3 | Gas Natural CogeneraciÃ³n | REPP | TFREPP
FRESCA | 18W000000000GOET | PE FRESCANO | 23.9 | EÃ³lica terrestre | GNCO | EFGASN
FRI1 | 18WFRI1-12345-A7 | FRIEIRA 1 | 80.5 | HidrÃ¡ulica UGH | GNFG | UFMI
FRI2 | 18WFRI2-12345-AY | FRIEIRA 2 | 80.1 | HidrÃ¡ulica UGH | GNFG | UFMI
FRIAS | 18WQUEFRIAS----N | FRIAS | 9.4 | Gas Natural CogeneraciÃ³n | DETIC | TFDETIC
FRIEIRA | 18WFRIEIRA-123-L | APROVECHAMIENTO HIDROELECTRICO | 17.4 | HidrÃ¡ulica no UGH | GNCO | HFGASN
FRIGNOR | 18WFRIGNOR-123-9 | FRIGORIFICOS DEL NOROESTE | 13.1 | Derivados del petrÃ³leo Ã³ carbÃ³n | EGLE | TFRIGN
FRIMAN | 18WFRIMAN-1234-O | FRIMANCHA | 9.6 | Gas Natural CogeneraciÃ³n | CEG | TFGCEG
FRODRI | 18W000000000AI2L | DRODRIGO | 148.3 | Solar fotovoltaica | GESTE | FDRODRI
FRODRI2 | 18W000000000GTAM | FRDO2 | 40.3 | Solar fotovoltaica | GESTE | FDRODR2
FRV1 | 18WFRV1-12345-AC | FERVENZA GRUPO1 | 1.5 | HidrÃ¡ulica UGH | GNFG | UFGC
FSALADA | 18WFSALADA-123-Q | FUENTE SALADA FASE 1 | 46.4 | EÃ³lica terrestre | IBGES | EHIBGES
FSANTA | 18WFSANTA-1234-N | FSANTA | 8 | HidrÃ¡ulica no UGH | IBGES | HFIBGES
FTERC01 | 18W-FTERC01-2--1 | FORESTA TERRENOS SL | 0.8 | Consumos directos en mercado | FORTE | FTERC01
FTOVEC | 18W-FTOVEC-82--S | UPFV FOTOVOL 400 | 10 | Solar fotovoltaica | GNRA | FTOVEC
FTUDELA | 18WFTUDELA-123-X | FOTOVOLTAICA TUDELA | 1.2 | Solar fotovoltaica | EGED | FFEGED
FTULC01 | 18W-FTULC01-3--2 | FORTULUZ PENINSULAR | 1 | Comercializadores mercado libre | FORTU | FTULC01
FUARENA | 18WPEFUENARENA-K | P.E. FUENTE DE LA ARENA | 30 | EÃ³lica terrestre | EGED | EGREEN
FUDEPOR | 18WFUDEPOR-123-U | FUDEPOR | 15 | Gas Natural CogeneraciÃ³n | EGLE | TFUDEP
FUENDE1 | 18WFUENDE1-12-EM | P. E. FUENDETODOS | 46 | EÃ³lica terrestre | IBGES | EHIBGES
FUENDE2 | 18WFUENDE2-12-EF | P. E. FUENDETODOS II | 47.2 | EÃ³lica terrestre | IBGES | EHIBGES
FUENSAN | 18WFUENSAN-12-EO | P. E. LA FUENSANTA | 49.5 | EÃ³lica terrestre | WMARK | EFWMARK
FUENTE | 18W0000000000Y65 | FFUENTE DEL ANO | 2.5 | Solar fotovoltaica | GESTE | FVFUENT
FUSIC01 | 18W-FUSIC01-6--Q | UP FUSIONA COMERCIALIZADORA | 0.1 | Comercializadores mercado libre | FUSIO | FUSIC01
FUTETEM | 18W-FUTETEM-3--0 | FOTOVOLTAICA UTETEM | 0.2 | Solar fotovoltaica | EGED | FUTETEM
FUTUCER | 18WFUTUCER-12--E | FUTUCER- TABICESA | 4.5 | Gas Natural CogeneraciÃ³n | LMER | FUTUCER
FV1001 | 18W000000000BUEV | FV MAYOR 1MW | 1.5 | Solar fotovoltaica | CLIDM | CLIFV10
FV1002F | 18W000000000BUFT | FV T10 02 | 2 | Solar fotovoltaica | CLIDM | CLIFV01
FV1003 | 18W000000000BUGR | TIPO 10 MAS DE 1MW | 4.7 | Solar fotovoltaica | CLIDM | CLIFV10
FV1004 | 18W000000000BUHP | TIPO 10 MAS DE 1MW | 4.7 | Solar fotovoltaica | CLIDM | CLIFV10
FV1005 | 18W000000000BUIN | SOLAR | 42.4 | Solar fotovoltaica | CLIDM | CLIFV10
FV1007 | 18W000000000BUKJ | FV1007 | 15 | Solar fotovoltaica | CLIDM | CLIFV10
FV1008 | 18W000000000BULH | FV MAYOR 1MW | 6 | Solar fotovoltaica | CLIDM | CLIFV10
FV1009 | 18W000000000BUMF | FV MAYOR 1MW | 6 | Solar fotovoltaica | CLIDM | CLIFV10
FV1010 | 18W000000000BUND | SOLAR | 2 | Solar fotovoltaica | CLIDM | CLIFV10
FV1011 | 18W000000000BUOB | SOLAR 1011 | 2 | Solar fotovoltaica | CLIDM | CLIFV10
FV1012 | 18W000000000BUP9 | SOLAR 1012 | 1.2 | Solar fotovoltaica | CLIDM | CLIFV10
FV1013 | 18W000000000BUQ7 | FV1013 | 2.2 | Solar fotovoltaica | CLIDM | CLIFV10
FVAIN | 18WFVAIN-1234--H | P.E. FUENTE VAIN | 32 | EÃ³lica terrestre | CEG | EALFOZ
FVALAM | 18W000000000G090 | FV FUENTE ALAMO | 7 | Solar fotovoltaica | NEXU | FFALAMO
FVCASA | 18W000000000GBA2 | FV EL CASAR | 13 | Solar fotovoltaica | NEXU | FCASAR
FVITA | 18W-FVITA-562--X | FOTOVOLTAICA VITA | 2.9 | Solar fotovoltaica | VITA | FVITA
FVLAST | 18W000000000G9V3 | FOTLASTRA | 0 | Solar fotovoltaica | GESTE | FLASTRA
FVMOLLE | 18W000000000H1QX | FV MOLLERUSSA | 1.8 | Solar fotovoltaica | NEXU | FFNEXU
FVMONR | 18W000000000G3SR | FV MONRERA | 1.8 | Solar fotovoltaica | NEXU | FFNEXU
FVPOAL | 18W000000000H1PZ | POAL FOTOVOLTAICA | 2 | Solar fotovoltaica | NEXU | FFNEXU
FXRSPRE | 18W0000000007NVY | FYEFG | 0.7 | Solar fotovoltaica | RSPRE | FXRSPRE
FYAGENT | 18W-FYAGENT-8--C | AGENT( FOTOVOL,TARI,NO EXENTO) | 2.3 | Solar fotovoltaica | AGENT | FYAGENT
FYAME | 18W000000000A46I | END CUR ( FOTOVOLTAICA, PRUEB | 0.1 | Solar fotovoltaica | AME | FYAME
FYASIE | 18W-FYASIE-76--9 | FOTOVOLTAICA RETRIBUCION ESPEC | 1.9 | Solar fotovoltaica | ASIE | FYASIE
FYAURA | 18W-FYAURA-98--3 | AURA FOTOVOLTAICA | 0.1 | Solar fotovoltaica | AURA | FYAURA
FYBSG | 18W000000000BLID | FYBSG | 3.4 | Solar fotovoltaica | BSGEA | FYBSG
FYCEG | 18W-FYCEG-640--B | CEG ( FOTOV,TARIFA,NO EXENTO) | 152.1 | Solar fotovoltaica | CEG | FYCEG
FYCEXXI | 18W000000000FE65 | END CUR ( TARIFA, FOTOVOLTAIC | 0 | Solar fotovoltaica | EEXXI | FYCEXXI
FYCLIDM | 18W-FYCLIDM-5--2 | REGIMEN ESPECIAL TARIFA >15 | 100.4 | Solar fotovoltaica | CLIDM | FYCLIDM
FYCYE | 18W-FYCYE-591--9 | UPRREFVCD | 5.5 | Solar fotovoltaica | CYE | FYCYE
FYDETIC | 18W-FYDETIC-1--8 | FYDETIC | 8.5 | Solar fotovoltaica | DETIC | FYDETIC
FYEBLCO | 18W-FYEBLCO-4--A | FYEBLCO | 50.6 | Solar fotovoltaica | EBLCO | FYEBLCO
FYEEXXI | 18W-FYEEXXI-3--2 | END CUR ( TARIFA, FOTOVOLTAIC | 194 | Solar fotovoltaica | EEXXI | FYEEXXI
FYEFG | 18W-FYEFG-784--E | FYEFG | 98.7 | Solar fotovoltaica | EFG | FYEFG
FYEGLE | 18W-FYEGLE-20--S | EGLE( FOTOVOL,TARIF,NO EXENTO) | 5.8 | Solar fotovoltaica | EGLE | FYEGLE
FYENDG | 18W-FYENDG-54--L | FYENDG | 0.4 | Solar fotovoltaica | ENDG | FYENDG
FYENECU | 18W-FYENECU-7--L | ENECU(FOTOVOL,TARIF,NO EXENTO) | 8.2 | Solar fotovoltaica | ENECU | FYENECU
FYEONUR | 18W-FYEONUR-2--0 | E.ON CUR ( TARIFA, FOTOVOLTAIC | 2.9 | Solar fotovoltaica | EONUR | FYEONUR
FYEPLUS | 18W-FYEPLUS-8--E | ENERGIA PLUS (FV, TARIFA, NO E | 5.6 | Solar fotovoltaica | EPLUS | FYEPLUS
FYFEN | 18W-FYFEN-616--R | INVERSER GARCIA ALONSO, S.L. | 164.6 | Solar fotovoltaica | FEN | FYFEN
FYFENFP | 18WFYFENFP-123-R | FOT MAYOR 1MW | 4 | Solar fotovoltaica | FEN | FMFEN
FYFENHC | 18WFYFENHC-123-S | FOTMAYOR 1MW | 1.8 | Solar fotovoltaica | FEN | FMFEN
FYFENLA | 18W000000000J1DE | FYFENLA | 9 | Solar fotovoltaica | FEN | FMFEN
FYFENSJ | 18WFYFENSJ-123-2 | FOT MAYOR 1MW | 2.5 | Solar fotovoltaica | FEN | FMFEN
FYFENXL | 18WFYFENXL-123-M | FOT MAYOR 1MW | 1.6 | Solar fotovoltaica | FEN | FMFEN
FYFUTGR | 18W-FYFUTGR-6--7 | UP FOTOVOLTAICA FUTURA GREEN | 1.3 | Solar fotovoltaica | FUTGR | FYFUTGR
FYGAC | 18W-FYGAC-969--C | GAC(FOTOVOL,TARIFA,NO EXENTO) | 28.3 | Solar fotovoltaica | GAC | FYGAC
FYGENER | 18W-FYGENER-5--M | GENER( FOTOVOL,TARI,NO EXENTO) | 4.4 | Solar fotovoltaica | GENER | FYGENER
FYGESTE | 18W-FYGESTE-8--H | FYGESTE | 366.9 | Solar fotovoltaica | GESTE | FYGESTE
FYGNRA | 18W-FYGNRA-18--9 | FYGNRA | 349.6 | Solar fotovoltaica | GNRA | FYGNRA
FYGNSUR | 18W-FYGNSUR-2--N | GN SUR SDG ( TARIFA, FOTOVOLTA | 37.8 | Solar fotovoltaica | GNSUR | FYGNSUR
FYGSETT | 18W-FYGSETT-1--F | GLOBAL SOLAR ENERGY S.A. | 18.6 | Solar fotovoltaica | GSETT | FYGSETT
FYHCCUR | 18W-FYHCCUR-7--Z | HC CUR ( TARIFA, FOTOVOLTAICA, | 2.2 | Solar fotovoltaica | HCCUR | FYHCCUR
FYHCG | 18W000000000D8ZA | FOTOVOLTAICA NO EXENTA | 0 | Solar fotovoltaica | HC G | FYHCG
FYHECEN | 18W-FYHECEN-3--L | HIDROELECTRICA EL CARMEN ENERG | 1.3 | Solar fotovoltaica | HECEN | FYHECEN
FYHELIO | 18W-FYHELIO-4--M | HELIO(FOTOVOL,TARIF,NO EXENTO) | 4.2 | Solar fotovoltaica | HELIO | FYHELIO
FYIBCUR | 18W-FYIBCUR-4--9 | IB CUR ( TARIFA, FOTOVOLTAICA | 342.3 | Solar fotovoltaica | IBCUR | FYIBCUR
FYIBGES | 18W-FYIBGES-7--Y | FYIBGES | 0 | Solar fotovoltaica | IBGES | FYIBGES
FYINRC0 | 18W000000000FRIG | INREV VENTA | 0 | Solar fotovoltaica | INREV | FYINRC0
FYLAUEI | 18W-FYLAUEI-9--R | FYLAUEI | 22.5 | Solar fotovoltaica | LAUEI | FYLAUEI
FYLMER | 18W-FYLMER-22--9 | LMER( FOTOVOL,TARIF,NO EXENTO) | 12.9 | Solar fotovoltaica | LMER | FYLMER
FYNEXU | 18W-FYNEXU-72--B | FYNEXU | 1173.9 | Solar fotovoltaica | NEXU | FYNEXU
FYNRENO | 18WFYNRENOUF---8 | FYNRENO | 1.8 | Solar fotovoltaica | NRENO | FYNRENO
FYRSPRA | 18W-FYRSPRA-5--3 | FYRSPRA | 14.4 | Solar fotovoltaica | RSPRA | FYRSPRA
FYSESPV | 18W000000000C9FE | FOTOVOLTAICA AGRUPACION | 45.8 | Solar fotovoltaica | SHELL | FYSESPV
FYTERSA | 18W0000000007PKD | TERSA SOLAR FOTOVOLTAICA | 1.8 | Solar fotovoltaica | TERSA | FYTERSA
FYWMARK | 18W-FYWMARK-1--9 | ECYR ( EÃ“LICA,TARIFA,NO EXENTO | 28.4 | Solar fotovoltaica | WMARK | FYWMARK
FZARGU | 18W-FZARGU-78--E | UP ZARATAN GUASCOR | 9 | Solar fotovoltaica | GNRA | FZARGU
GACC01 | 18W-GACC01-83--Z | GACC01 | 0.8 | Comercializadores mercado libre | GAC | GACC01
GADIC01 | 18W000000000JWEU | ADI PENINSULAR | 1 | Comercializadores mercado libre | GADIE | GADIC01
GAENER1 | 18W000000000I68D | GAENER1 | 100 | GenÃ©ricas | AENER | GAENER1
GAIAC01 | 18W000000000F7LX | GAIA COMERCIALIZADORA | 0.1 | Comercializadores mercado libre | GGLOB | GAIAC01
GAL1 | 18WGAL1-12345-AH | GALLIPIENZO 1 | 0.6 | HidrÃ¡ulica UGH | BARER | BEREBRO
GAL2 | 18WGAL2-12345-A7 | GALLIPIENZO 2 | 0.6 | HidrÃ¡ulica UGH | BARER | BEREBRO
GALAC01 | 18W-GALAC01-1--Q | GALAC01 | 0.5 | Comercializadores mercado libre | GALA1 | GALAC01
GALDAKA | 18WGALDAKA-123-L | GALDAKAO | 4.2 | Gas Natural CogeneraciÃ³n | WMARK | TGIRCO
GALESA | 18WGALESA-1234-J | GALESA | 2.1 | Gas Natural CogeneraciÃ³n | CEG | TGALES
GALIN1 | 18W000000000I8ZR | UF RESIDUOS | 1.3 | BiogÃ¡s | NEXU | RFNEXU
GALIN2 | 18W000000000I90K | UF RESIDUOS | 2 | BiogÃ¡s | NEXU | RFNEXU
GALLEGO | 18WGALLEGO-12-E6 | P.E. RIO GALLEGO | 38.7 | EÃ³lica terrestre | HISPE | RWESZN
GALPC01 | 18W-GALPC01-7--F | GALPUP | 9.3 | Comercializadores mercado libre | GALP | GALPC01
GALPCP3 | 18W-GALPCP3-8--9 | C INT DIR | 150 | ImportaciÃ³n Francia | GALPW | GALPCP3
GALPVP3 | 18W-GALPVP3-8--5 | V INT DIR | 150 | ExportaciÃ³n Francia | GALPW | GALPVP3
GAMBC01 | 18W-GAMBC01-9--C | GAMBASTAR | 0.8 | Consumos directos en mercado | GAMB | GAMBC01
GAMOIDE | 18WGAMOIDE-12-EN | P.E. GAMOIDE | 32.5 | EÃ³lica terrestre | EGED | EPBUIO1
GAMONE | 18WGAMONE-123-EH | GAMONE | 49.5 | EÃ³lica terrestre | EGED | EGREEN
GANDARA | 18WGANDARA-12-A7 | GANDARA | 3.5 | HidrÃ¡ulica no UGH | IBGES | HFIBGES
GAOLC01 | 18W-GAOLC01-1--8 | GANA ENERGÃA | 0.1 | Comercializadores mercado libre | GAOLA | GAOLC01
GAPAL | 18W000000000JJA3 | GAPAL | 1.8 | Solar fotovoltaica | GNRA | FVGNRA
GARCBAQ | 18W0000000000UJS | GARCBAQ | 9 | Gas Natural CogeneraciÃ³n | COGEN | TAE7COG
GARCIM | 18WGARCIM-1234-4 | P. E. CASTILLO GARCIMUÃ‘OZ | 25.5 | EÃ³lica terrestre | HC G | HCGEORS
GARMO | 18W000000000JJ6B | GARMO | 1.9 | Solar fotovoltaica | GNRA | FVGNRA
GAROFEI | 18WROMANIGAROFED | GAROFEI | 6 | Gas Natural CogeneraciÃ³n | ROFEN | ROFENV2
GARRAF | 18WGARRAF-123-D6 | PLANTA DE BIOGAS-TERSA | 12.4 | BiogÃ¡s | TERSA | RYTERSA
GARRAY | 18WGARRAY-1234-F | BIOELECTRICA DE GARRAY | 17 | Biomasa | IGNIS | BGARR
GASBENS | 18WGASBENS-123-0 | GASBENS | 2.5 | BiogÃ¡s | CEG | RURBAS
GASEC01 | 18W000000000F22C | GASEC01 | 120 | Comercializadores mercado libre | GASE | GASEC01
GASTU1 | 18W00000000013U9 | GASTU1 | 2 | GenÃ©ricas | AST | GASTU1
GATUN | 18WGATUN-1234-E8 | P. E. GATUN | 49.5 | EÃ³lica terrestre | EGLE | EMOCI
GATUN2 | 18WGATUN2-123-ED | P. E. GATUN II | 16.5 | EÃ³lica terrestre | EGLE | EMOCI
GAUDAX | 18W0000000008HUD | UNIDAD GENERICA | 270 | GenÃ©ricas | ADXRE | GAUDAX
GAVIC01 | 18W-GAVIC01-6--J | GAVIPLAS | 0.6 | Consumos directos en mercado | GAVIP | GAVIC01
GAVILAN | 18WGAVILAN-123-A | P.E. SIERRA DE LOS GAVILANES | 15.3 | EÃ³lica terrestre | IBGES | EHIBGES
GAVIR | 18WGAVIR-12345-8 | P. E. CERRO GAVIRA | 41.6 | EÃ³lica terrestre | EGED | EGREEN
GAXATE | 18WGAXATE-1234-Y | 18WGAXATE-1234-Y | 1.9 | HidrÃ¡ulica no UGH | EGLE | HPDRSA
GAZFO | 18W000000000H01C | GAZFO | 5.8 | Solar fotovoltaica | GNRA | FMAGA
GBENC01 | 18W-GBENC01-5--Q | GLOBAL BIOSFERA ENERGIA | 0.1 | Comercializadores mercado libre | GBENE | GBENC01
GBKW1 | 18W-GBKW1-618--2 | GENERICA | 300 | GenÃ©ricas | BKW-H | GBKW1
GBT1 | 18WGBT1-12345-AS | GABET 1 | 11.4 | HidrÃ¡ulica UGH | ENDG | EBRFEN
GBT2 | 18WGBT2-12345-AI | GABET 2 | 11.5 | HidrÃ¡ulica UGH | ENDG | EBRFEN
GC21C01 | 18W0000000003FMI | GC2 PROYECTOS | 0.1 | Comercializadores mercado libre | GC2 | GC21C01
GCENES1 | 18W-GCENES1-4--T | GCENES1 | 0 | GenÃ©ricas | CENES | GCENES1
GCENTE1 | 18W-GCENTE1-3--B | GCENTE1 | 1800 | GenÃ©ricas | CENTE | GCENTE1
GCNR1 | 18W-GCNR1-102--S | GCNR1 | 150 | GenÃ©ricas | CNDR | GCNR1
GDETI1 | 18W-GDETI1-90--P | GDETI1 | 0 | GenÃ©ricas | DETIC | GDETI1
GDISAM1 | 18W-GDISAM1-2--F | DISAM | 200 | GenÃ©ricas | DISAM | GDISAM1
GDIVC01 | 18W-GDIVC01-7--W | GDIVC01 | 0.1 | Comercializadores mercado libre | GDIVE | GDIVC01
GDLM | 18WGDLM-12345-AU | GUADALMELLATO | 5.1 | HidrÃ¡ulica UGH | ENDG | GDLQ
GDLN | 18WGDLN-12345-AK | GUADALEN | 5 | HidrÃ¡ulica UGH | ENDG | GDLQ
GDME | 18WGDME-12345-AP | GUADALMENA 1 | 14.9 | HidrÃ¡ulica UGH | ENDG | GDLQ
GDUFER1 | 18W-GDUFER1-1--N | GDUFER1 | 400 | GenÃ©ricas | DUFER | GDUFER1
GEBLCO1 | 18W000000000JD12 | GENERICA EBLCO | 600 | GenÃ©ricas | EBLCO | GEBLCO1
GECASA | 18W000000000035Q | GECASA | 4.2 | Gas Natural CogeneraciÃ³n | CEG | TGECAS
GEDESMA | 18WGEDESMA-12-D5 | GEDESMA | 15.5 | BiogÃ¡s | EGLE | RGEDES
GEDFT1 | 18W-GEDFT1-67--C | GEDFT1 | 0 | GenÃ©ricas | EDFT | GEDFT1
GEFG1 | 18W-GEFG1-321--J | GEFG1 | 150 | GenÃ©ricas | EFG | GEFG1
GEGC01 | 18W-GEGC01-52--7 | ENERG | 0.1 | Comercializadores mercado libre | ENERG | GEGC01
GEGED1 | 18W-GEGED1-71--R | GEGED1 | 0 | GenÃ©ricas | EGED | GEGED1
GEGLE1 | 18W-GEGLE1-96--0 | GEGLE1 | 0 | GenÃ©ricas | EGLE | GEGLE1
GEGSA1 | 18WGEGSA1-123-DX | GENERACION ENERGÃAS GUADARRAN | 37 | Gas Natural CogeneraciÃ³n | SEDAE | TFGEGS1
GEGSA2 | 18WGEGSA2-123-DP | GEGSA II | 37 | Residuos varios | SEDAE | RVSEDAE
GEISC01 | 18W000000000IQ6V | GEISC01 | 1.3 | Consumos directos en mercado | GEISA | GEISC01
GELSA | 18WGELSA-12345-C | GELSA | 5.7 | HidrÃ¡ulica no UGH | EBLCO | HGDF01
GEMASA | 18WGEMASA-123-DO | GEMASA (COGENERACIÃ“N ERTISA) | 27 | Gas Natural CogeneraciÃ³n | SEDAE | TFGEMAS
GEN-GE2 | 18W0000000001DSK | NEO SC ARAN SLU | 14.9 | Gas Natural CogeneraciÃ³n | HISPE | TNEORAN
GENDG1 | 18W-GENDG1-38--8 | GENDG1 | 0 | GenÃ©ricas | ENDG | GENDG1
GENEC01 | 18WGENEC01UF---P | GENERACIÃ“N IBERIA, S.L. COMPRA | 2.5 | Consumos directos en mercado | GENER | GENEC01
GENGES3 | 18W0000000001DTI | NEO SC CINCA VERDE SLU | 24.9 | Gas Natural CogeneraciÃ³n | HISPE | GENGES3
GEOAC01 | 18W-GEOAC01-7--2 | UP COMPRA 1 | 3 | Comercializadores mercado libre | GEOAL | GEOAC01
GEPLAS | 18WGEPLAS-123-DA | GE PLASTICS | 89.2 | Gas Natural CogeneraciÃ³n | EWCA | GEPLAS
GEQUISA | 18WGEQUISA-12-D3 | GEQUISA | 9.8 | Gas Natural CogeneraciÃ³n | EGLE | TGEC
GER1 | 18WGER1-12345-AE | GERIA 1 | 0.3 | HidrÃ¡ulica UGH | IBEG | DUER
GER2 | 18WGER2-12345-A4 | GERIA 2 | 0.2 | HidrÃ¡ulica UGH | IBEG | DUER
GEROUT1 | 18W-GEROUT1-3--X | ELECTROROUTE ENERGY TRADING LI | 50 | GenÃ©ricas | EROUT | GEROUT1
GES1 | 18WGES1-12345-A3 | GESTALGAR 1 | 1.1 | HidrÃ¡ulica UGH | IBEG | JUCA
GES2 | 18WGES2-12345-AU | GESTALGAR 2 | 0.8 | HidrÃ¡ulica UGH | IBEG | JUCA
GESIC01 | 18W-GESIC01-3--H | GESTINER | 0.5 | Comercializadores mercado libre | GESTI | GESIC01
GESLC01 | 18W000000000J2E9 | GENERG | 9 | Comercializadores mercado libre | GESL | GESLC01
GESRC01 | 18W0000000001YCQ | GESRC01 | 0.1 | Consumos directos en mercado | GESTE | GESRC01
GESSC01 | 18W-GESSC01-1--9 | GESS | 0.1 | Comercializadores mercado libre | GEST | GESSC01
GESTC01 | 18W-GESTC01-1--0 | GESTERNOVA COMPRA | 0.1 | Comercializadores mercado libre | GESTE | GESTC01
GETESA | 18WGETESA-123-DI | GETESA | 41.3 | Gas Natural CogeneraciÃ³n | SEDAE | TFSEDAE
GFENA1 | 18W-GFENA1-37--C | GFENA1 | 0 | GenÃ©ricas | FENA | GFENA1
GFRGS1 | 18W-GFRGS1-55--L | GST | 300 | GenÃ©ricas | FR_GS | GFRGS1
GGAC1 | 18W-GGAC1-111--Q | GEOATLANTER S.L. | 0 | GenÃ©ricas | GAC | GGAC1
GGALP1 | 18W-GGALP1-23--Y | GEN V | 150 | GenÃ©ricas | GALPW | GGALP1
GGMT1 | 18WGGMT1UF-----0 | GAZPROM UP GENER INTERCONEXIÃ“N | 200 | GenÃ©ricas | GMT | GGMT1
GGNCO1 | 18W-GGNCO1-74--1 | UNIDAD GENÃ‰RICA GNCOM | 4000 | GenÃ©ricas | GNCO | GGNCO1
GGNRA1 | 18W-GGNRA1-67--8 | GGNRA1 | 400 | GenÃ©ricas | GNRA | GGNRA1
GHCENE1 | 18W-GHCENE1-6--J | GHCENE1 | 0 | GenÃ©ricas | HCENE | GHCENE1
GHCG1 | 18W-GHCG1-320--K | GHCG1 | 0 | GenÃ©ricas | HC G | GHCG1
GHIBE1 | 18W-GHIBE1-78--2 | GHIBE1 | 0 | GenÃ©ricas | HIBE | GHIBE1
GHISPE1 | 18W-GHISPE1-5--6 | GHISPE1 | 0 | GenÃ©ricas | HISPE | GHISPE1
GHSE1 | 18W-GHSE1-264--X | HSE | 20 | GenÃ©ricas | HSE | GHSE1
GIBEG1 | 18W-GIBEG1-48--X | GIBEG1 | 1200 | GenÃ©ricas | IBEG | GIBEG1
GIBGES1 | 18W-GIBGES1-4--J | UNIDAD GENÃ‰RICA | 1200 | GenÃ©ricas | IBGES | GIBGES1
GIGANTS | 18W000000000H2EH | PE LOS GIGANTES | 21.3 | EÃ³lica terrestre | ECYR | EEGPE
GIROC01 | 18W000000000FKUD | COMPRAELECESPEVEO | 2 | Comercializadores mercado libre | GIROA | GIROC01
GIS1 | 18WGIS1-12345-AT | GUISTOLAS | 1.7 | HidrÃ¡ulica UGH | IBEG | SIL
GJARON1 | 18W-GJARON1-6--E | GJARON1 | 0 | GenÃ©ricas | JARON | GJARON1
GJO1 | 18WGJO1-12345-AO | GUIJO GRANADILLA GR.1 GENERAC. | 26.3 | HidrÃ¡ulica UGH | IBEG | TAJO
GJO1B | 18WGJO1B-12345-W | GUIJO GRANADILLA GR.1 BOMBEO | 25 | Consumo bombeo | IBEG | TAJB
GJO2 | 18WGJO2-12345-AE | GUIJO GRANADILLA GR.2 GENERAC. | 25.8 | HidrÃ¡ulica UGH | IBEG | TAJO
GJO2B | 18WGJO2B-12345-M | GUIJO GRANADILLA GR.2 BOMBEO | 25 | Consumo bombeo | IBEG | TAJB
GMAJAS4 | 18W000000000HLMI | GENERICA MAJAS 4 | 50 | GenÃ©ricas | DMAIV | GMAJAS4
GMAJAS5 | 18W000000000HLNG | GENERICA MAJAS 5 | 50 | GenÃ©ricas | DEMAV | GMAJAS5
GMERCU1 | 18W-GMERCU1-9--D | MERCU | 500 | GenÃ©ricas | MERCU | GMERCU1
GMTCP3 | 18W-GMTCP3-83--0 | GMT, EXPORTACIÃ“N DE ENERGÃA A | 200 | ImportaciÃ³n Francia | GMT | GMTCP3
GMTVP3 | 18W-GMTVP3-27--S | GMT, IMPORTACIÃ“N DE ENERGÃA DE | 200 | ExportaciÃ³n Francia | GMT | GMTVP3
GNCOC01 | 18W-GNCOC01-8--4 | GNCOC01 | 1200 | Comercializadores mercado libre | GNCO | GNCOC01
GNCOCP3 | 18W000000000F7J0 | GNCO DERECH COMPRA FRANCIA | 0 | ImportaciÃ³n Francia | GNCO | GNCOCP3
GNCOVP3 | 18W000000000F7KZ | GNCO DERECH VENTA FRANCIA | 0 | ExportaciÃ³n Francia | GNCO | GNCOVP3
GNCPCX1 | 18W000000000F8W8 | GNCO PORTFOLIO COMPRA | 9999 | Porfolio | GNCO | GNCPCX1
GNCPVX1 | 18W000000000F79K | GNCO PORTFOLIO VENTA | 9999 | Porfolio | GNCO | GNCPVX1
GNEAS1 | 18W-GNEAS1-16--M | NEAS-CG | 350 | GenÃ©ricas | NEAS | GNEAS1
GNEXU1 | 18W-GNEXU1-24--O | GNEXU1 | 0 | GenÃ©ricas | NEXU | GNEXU1
GNFRC01 | 18W0000000006WMT | GAS NATURAL FENOSA RENOVABLES | 200 | Comercializadores mercado libre | GNCE | GNFRC01
GNOBLE1 | 18W-GNOBLE1-8--G | GENERIC UNIT | 100 | GenÃ©ricas | NOBLE | GNOBLE1
GNRAC01 | 18W-GNRAC01-3--0 | UP COMERCIALIZADORA NACIONAL | 28.1 | Comercializadores mercado libre | GNRA | GNRAC01
GNRACP3 | 18W-GNRACP3-9--B | GNRACP3 | 400 | ImportaciÃ³n Francia | GNRA | GNRACP3
GNRAVP3 | 18W-GNRAVP3-6--J | GNRAVP3 | 400 | ExportaciÃ³n Francia | GNRA | GNRAVP3
GNRPCX1 | 18W000000000B0Z5 | GNRPCX1 | 9999 | Porfolio | GNRA | GNRPCX1
GNRPVX1 | 18W000000000B0Y7 | GNRPVX1 | 9999 | Porfolio | GNRA | GNRPVX1
GNSEC01 | 18W-GNSEC01-6--G | GNSEC01 | 0 | Comercializadores mercado libre | GNSE | GNSEC01
GNSUC01 | 18W-GNSUC01-3--W | GAS NATURAL SUR COMPRA | 3500 | Comercializadores Ãºltimo recurso | GNSUR | GNSUC01
GNSUCEB | 18W-GNSUCEB-9--Z | GNSUCEB | 408 | Enlace Baleares | GNSUR | GNSUCEB
GOBA | 18WGOBA-12345-AH | GOBANTES | 3.2 | HidrÃ¡ulica UGH | ENDG | GDLQ
GOCAC01 | 18W000000000HBFP | GOCAC01 | 8 | Consumos directos en mercado | GOCAM | GOCAC01
GOENC01 | 18W-GOENC01-2--6 | GODAY ENERGA | 3 | Comercializadores mercado libre | GOENC | GOENC01
GOIEC01 | 18W-GOIEC01-5--Z | GOIEC01 | 0.1 | Comercializadores mercado libre | GOIEN | GOIEC01
GOIEV01 | 18W0000000008CVQ | UP GOIENER REPRESENTACION VENT | 0.2 | BiogÃ¡s | GOIEN | GOIEV01
GOIEV02 | 18W000000000ARJY | UP GOIENER REPRE VENTA SOLAR | 0.4 | Solar fotovoltaica | GOIEN | GOIEV02
GOIEV03 | 18W000000000BLJB | IB CUR ( TARIFA, HIDRÃULICA, | 0.9 | HidrÃ¡ulica no UGH | GOIEN | GOIEV03
GOIZUE | 18WGOIZUE-1234-V | C. H. GOIZUETA | 2.4 | HidrÃ¡ulica no UGH | EGED | HFEGED
GOMERA | 18WGOMERA-1234-Y | P. E. LA GOMERA | 18 | EÃ³lica terrestre | IBGES | EHIBGES
GONE1 | 18W-GONE1-882--5 | GONE1 | 0 | GenÃ©ricas | ONE | GONE1
GONGOR2 | 18WGONGOR2-123-8 | GONGORA 2 | 1.5 | BiogÃ¡s | CEG | RCOPAMP
GONGORA | 18WGONGORA-123-Q | GONGORA | 0.8 | BiogÃ¡s | CEG | RCOPAMP
GOPENO | 18WGOPENO--123-N | P.E. GOIA PEÃ‘OTE | 40 | EÃ³lica terrestre | IBGES | EHIBGES
GORGEL1 | 18WGORGEL1-123-Z | PLANTA GENERACION EL GORGUEL 1 | 3.1 | BiogÃ¡s | SHELL | SESBIO5
GPIBCUR | 18W-GPIBCUR-1--Y | IBERDROLA CUR ( GEOTÃ‰RMICA-HI | 0 | Oceano y geotÃ©rmica | IBCUR | GPIBCUR
GPOWER1 | 18W0000000000PAO | POWERMART GENERIC | 300 | GenÃ©ricas | POWER | GPOWER1
GR11 | 18WGR11-12345-AX | GRADO I 1 | 9.2 | HidrÃ¡ulica UGH | ACCRO | EBRACC2
GR12 | 18WGR12-12345-AN | GRADO I 2 | 9.2 | HidrÃ¡ulica UGH | ACCRO | EBRACC2
GR21 | 18WGR21-12345-AM | GRADO II 1 | 12 | HidrÃ¡ulica UGH | ACCRO | EBRACC2
GR22 | 18WGR22-12345-AC | GRADO II 2 | 13.6 | HidrÃ¡ulica UGH | ACCRO | EBRACC2
GRA1 | 18WGRA1-12345-A8 | GRANADA 1 | 0.7 | HidrÃ¡ulica UGH | GNRA | GRANA
GRA2 | 18WGRA2-12345-AZ | GRANADA 2 | 0.3 | HidrÃ¡ulica UGH | GNRA | GRANA
GRABISA | 18WGRABISA-12-DS | GRABISA | 9.9 | Gas Natural CogeneraciÃ³n | DETIC | TFDETIC
GRADO | 18WGRADO-1234-EQ | GRADO | 27.2 | EÃ³lica terrestre | IBGES | EHIBGES
GRAFC01 | 18W000000000FFFL | GRAFC01 | 0.6 | Consumos directos en mercado | GRAFV | GRAFC01
GRAIADE | 18WGRAIADE-123-R | P.E. GRAIADE | 19.8 | EÃ³lica terrestre | EGLE | EGRAIA
GRALLAS | 18WGRALLAS-123-9 | P.E. CHAO DAS GRALLAS | 28 | EÃ³lica terrestre | EGED | EABARA
GRAMAL | 18WGRAMAL-123-EQ | P. E. EL GRAMAL | 37.4 | EÃ³lica terrestre | HC G | HCGSIHA
GRANADO | 18WGRANADO-12-E0 | GRANADO | 14.4 | EÃ³lica terrestre | EGED | EGREEN
GRANDE | 18WGRANDE-123-E8 | P.E. PEÃ‘AGRANDE | 17.1 | EÃ³lica terrestre | EGED | EFEGEL1
GRANLUZ | 18WGRANLUZ-12-DN | 18WGRANLUZ-12-DN | 6.4 | Derivados del petrÃ³leo Ã³ carbÃ³n | EGLE | TGRANLU
GRANUJA | 18WPEGRANUJALESF | PE GRANUJALES | 24 | EÃ³lica terrestre | ECYR | EEGPEM
GRDZ | 18WGRDZ-12345-A5 | GERDIZ | 0.9 | HidrÃ¡ulica UGH | VIEG | GRDZ
GRECAT | 18WGRECAT--1234A | GRECAT | 5.2 | Residuos varios | DETIC | RVGRECA
GREENAL | 18W000000000H2M1 | GREENALIA | 49.9 | Biomasa | GESTE | FGREEN
GRIFOL | 18WGRIFOL-1234-8 | GRIFOLS | 6 | Gas Natural CogeneraciÃ³n | AME | TGRIFOL
GRIJOTA | 18WGRIJOTA-12--B | GRIJOTA | 4.9 | EÃ³lica terrestre | IBGES | EHIBGES
GRPANIA | 18W000000000JM0E | GRESPANIA | 4.9 | Gas Natural CogeneraciÃ³n | WMARK | TGRESP
GRTEC01 | 18W0000000005EXS | GERENTA ENERGIA SL | 100 | Comercializadores mercado libre | GRTEN | GRTEC01
GSAMP1 | 18W-GSAMP1-72--K | GSAMP1 | 0 | GenÃ©ricas | SAMP | GSAMP1
GSETC01 | 18W-GSETC01-3--F | COMERCIALI | 30 | Comercializadores mercado libre | GSETT | GSETC01
GSHEEN1 | 18W-GSHEEN1-2--L | SHELL ENERGY TRADING UP GENÃ‰RI | 0 | GenÃ©ricas | SHEEN | GSHEEN1
GSLZC01 | 18W000000000I8Q8 | GSLZC01 | 0.1 | Comercializadores mercado libre | GSLZE | GSLZC01
GSMG1 | 18W-GSMG1-405--5 | GSMG1 | 270 | GenÃ©ricas | SMG | GSMG1
GSTCP3 | 18W-GSTCP3-35--P | GSTCP3 | 400 | ImportaciÃ³n Francia | FR_GS | GSTCP3
GSTVP3 | 18W-GSTVP3-56--P | GSTVP3 | 400 | ExportaciÃ³n Francia | FR_GS | GSTVP3
GTOTGA1 | 18W-GTOTGA1-3--O | GTOTGA1 | 2000 | GenÃ©ricas | TOTGA | GTOTGA1
GTRAIL1 | 18W-GTRAIL1-6--N | GTRAIL1 | 500 | GenÃ©ricas | TRAIL | GTRAIL1
GTSRDE1 | 18W000000000IY0J | TSRDE GENERIC | 500 | GenÃ©ricas | TSRDE | GTSRDE1
GUADA | 18WGUADA-1234--Z | HGUADA | 5.2 | HidrÃ¡ulica no UGH | GNRA | GUADA
GUADA1 | 18W0000000004SCW | GUADARRANQUE | 12.3 | Solar fotovoltaica | ECYR | FEGPE3
GUADAL | 18WGUADALE-123-E | EDAR GUADALETE | 0.4 | BiogÃ¡s | ECYR | REGPE3
GUADALI | 18WGUADALI-123-N | C.H.GUADALIMAR | 20 | HidrÃ¡ulica no UGH | VIEG | HGDALI
GUADIX | 18W000000000IYKG | 18W000000000IYKG | 6 | Solar fotovoltaica | EGLE | FEBISU
GUALBA3 | 18WGUALBA3-123-G | UF GUALBA3 | 1 | HidrÃ¡ulica no UGH | EFG | HGEFG
GUASCID | 18WGUASCID-123-P | GUASCOR | 13.5 | EnergÃ­a residual | GUAID | TGUASCI
GUCANTA | 18WGUADALCANTALC | CANTALEJOS GUADALTEBA | 14 | EÃ³lica terrestre | HC G | HCGSCSA
GUERC01 | 18W000000000FCVZ | GUERC01 | 1 | Consumos directos en mercado | GUERO | GUERC01
GUERIN1 | 18WGUERIN1-12-E0 | P. E. GUERINDA 1 | 24.6 | EÃ³lica terrestre | EGED | EGREEN
GUERIN2 | 18WGUERIN2-12-EU | P. E. GUERINDA 2 | 24.6 | EÃ³lica terrestre | EGED | EGREEN
GUERIN3 | 18WGUERIN3-12-EN | P. E. GUERINDA 3 | 25 | EÃ³lica terrestre | EGED | EGREEN
GUI1 | 18WGUI1-12345-FM | GUILLENA GR.1 GENERAC. | 68.9 | TurbinaciÃ³n bombeo | ENDG | GUIG
GUI1B | 18WGUI1B-12345-3 | GUILLENA GR.1 BOMBEO | 75 | Consumo bombeo | ENDG | GUIB
GUI2 | 18WGUI2-12345-FC | GUILLENA GR.2 GENERAC. | 68.9 | TurbinaciÃ³n bombeo | ENDG | GUIG
GUI2B | 18WGUI2B-12345-U | GUILLENA GR.2 BOMBEO | 75 | Consumo bombeo | ENDG | GUIB
GUI3 | 18WGUI3-12345-F2 | GUILLENA GR.3 GENERAC. | 68.9 | TurbinaciÃ³n bombeo | ENDG | GUIG
GUI3B | 18WGUI3B-12345-K | GUILLENA GR.3BOMBEO | 75 | Consumo bombeo | ENDG | GUIB
GUIJO | 18WGUIJO-1234--K | FGUIJO | 5.5 | Solar fotovoltaica | GNRA | GUIJO
GUILLEN | 18W000000000HBIJ | PSFGUILLENA | 100 | Solar fotovoltaica | HISPE | FGUILLE
GUISC01 | 18W-GUISC01-1--7 | GUISC01 | 10 | Comercializadores mercado libre | GUIS | GUISC01
GUISC02 | 18W-GUISC02-4--Q | GUIS CONSUMIDOR DIRECTO | 23012 | Consumos directos en mercado | GUIS | GUISC02
GUISONA | 18WGUISONA-12-DG | GUISONA-CLOSA | 34.5 | Gas Natural CogeneraciÃ³n | COGEN | TAE8COG
GUM1 | 18WGUM1-12345-AP | GUIMIL I | 1.5 | HidrÃ¡ulica UGH | GNFG | UFGC
GUM2 | 18WGUM2-12345-AF | GUIMIL II | 1.4 | HidrÃ¡ulica UGH | GNFG | UFGC
GUMA | 18WGUMA-123456-A | 18WGUMA-123456-A | 2.2 | HidrÃ¡ulica no UGH | EGLE | HVADOC
GURREA | 18WGURREA-1234-5 | 18WGURREA-1234-5 | 1.1 | HidrÃ¡ulica no UGH | ITURB | HFITURB
GUSPRE | 18W000000000ITNP | GUSPRE | 1.8 | Solar fotovoltaica | RSPRE | FFRSPRE
GVIEG1 | 18W-GVIEG1-60--R | GVIEG1 | 0 | GenÃ©ricas | VIEG | GVIEG1
GVMEC01 | 18W-GVMEC01-9--D | QSTR | 1.4 | Comercializadores mercado libre | GVME | GVMEC01
GVMRC01 | 18W000000000GPYN | GVMRC01 | 10.3 | Consumos directos en mercado | GVME | GVMRC01
GYAME | 18W-GYAMERB-1--H | GYAME | 4.5 | Oceano y geotÃ©rmica | AME | GYAME
GYEEXXI | 18W-GYEEXXI-7--B | GYEEXXI | 0 | Oceano y geotÃ©rmica | EEXXI | GYEEXXI
GYG1 | 18WGYG1-12345-A6 | GABRIEL Y GALAN GR.1 GENERAC. | 110.4 | HidrÃ¡ulica UGH | IBEG | TAJO
GYG1B | 18WGYG1B-12345-E | GABRIEL Y GALAN GR.1 BOMBEO | 90 | Consumo bombeo | IBEG | TAJB
GYGNRA | 18W-GYGNRA-92--I | PLANTA DE APROVECHAMENTO DE LA | 0.2 | Oceano y geotÃ©rmica | GNRA | GYGNRA
GYIBCUR | 18W-GYIBCUR-1--9 | IBERDROLA CUR ( GEOTÃ‰RMICA-HI | 0 | Oceano y geotÃ©rmica | IBCUR | GYIBCUR
GZO1 | 18WGZO1-12345-AH | GURIEZO INFERIOR 1 | 1.1 | HidrÃ¡ulica UGH | IBEG | EBRA
GZO2 | 18WGZO2-12345-A7 | GURIEZO INFERIOR 2 | 1.1 | HidrÃ¡ulica UGH | IBEG | EBRA
GZO3 | 18WGZO3-12345-AY | GURIEZO SUPERIOR 1 | 1.1 | HidrÃ¡ulica UGH | IBEG | EBRA
H41001 | 18W000000000BSKP | TIPO 10 MAS DE 1MW | 1.3 | HidrÃ¡ulica no UGH | CLIDM | CLIH402
HAGUEDA | 18WHAGUEDA-123-O | UF CH AGUEDA | 5 | HidrÃ¡ulica no UGH | GNRA | HSAECH
HAPOC01 | 18W0000000008CUS | HAPOC01 | 0.7 | Consumos directos en mercado | HAPO | HAPOC01
HAZANS | 18W000000000GC59 | UF HAZAÃ‘A SOLAR | 38.1 | Solar fotovoltaica | IGNIS | SHAZAN
HCENCP3 | 18W-HCENCP3-1--H | HCENCP3 | 0 | ImportaciÃ³n Francia | HCENE | HCENCP3
HCENE01 | 18W-HCENE01-6--K | HCENE01 | 2399 | Comercializadores mercado libre | HCENE | HCENE01
HCENE04 | 18W-HCENE04-3--E | HCENE04 | 199 | ImportaciÃ³n Andorra | HCENE | HCENE04
HCENEX | 18W-HCENEX-79--8 | HCENEX | 20 | Consumo de Servicios Auxiliares | HCENE | HCENEX
HCENVP3 | 18W-HCENVP3-5--Y | HCENVP3 | 1400 | ExportaciÃ³n Francia | HCENE | HCENVP3
HCGC01 | 18W-HCGC01-97--E | HCGC01 | 2.2 | Comercializadores mercado libre | HC G | HCGC01
HCGCOX | 18W000000000IOJB | COMPRA SSAA PARQUES EOLICOS | 20 | Consumo de Servicios Auxiliares | HC G | HCGCOX
HCHANZA | 18WHCHANZA-123-6 | UF CHANZA | 4.5 | HidrÃ¡ulica no UGH | JDALU | HHURONE
HCNSC01 | 18W-HCNSC01-7--8 | HCNSC01 | 0.5 | Comercializadores mercado libre | HC G | HCNSC01
HCORTES | 18W000000000F6CH | FV HERNAN CORTES | 34.3 | Solar fotovoltaica | ECYR | FREGPE
HCORZAN | 18WHCORZAN-12-A9 | 18WHCORZAN-12-A9 | 3.6 | HidrÃ¡ulica no UGH | EGLE | HARNO
HCRISA | 18W-HCRISA-12--U | HCRISA | 5.2 | HidrÃ¡ulica no UGH | VIEG | HCRISA
HCTUDE | 18WHCTUDE-1234-M | COGENERACION HC-TUDELA ABONO | 10 | Gas Natural CogeneraciÃ³n | HC G | THCTUDE
HCURC01 | 18W-HCURC01-3--0 | HCURC01 | 50 | Comercializadores Ãºltimo recurso | HCCUR | HCURC01
HCURCEB | 18W-HCURCEB-8--7 | HCUR BALEA | 408 | Enlace Baleares | HCCUR | HCURCEB
HECEC01 | 18WHECEC01UF---M | HIDROELÃ‰CTRICA EL CARMEN ENERG | 0.1 | Comercializadores mercado libre | HECEN | HECEC01
HEFAC01 | 18W-HEFAC01-9--Z | HEFAMECOM | 2 | Comercializadores mercado libre | HEFAM | HEFAC01
HEGPE2 | 18W000000000IFVE | VIRGEN DE LAS VIÃ‘AS | 0.1 | HidrÃ¡ulica no UGH | ECYR | HEGPE2
HELEC01 | 18W000000000B1JY | UP01 HELIOELEC | 0.1 | Comercializadores mercado libre | HELEC | HELEC01
HELIO1 | 18W-HELIO1-50--3 | HELIOENERGY 1 | 50 | Solar tÃ©rmica | EGLE | STHEEN1
HELIO2 | 18W-HELIO2-92--5 | HELIOENERGY II | 50 | Solar tÃ©rmica | EGLE | STHEEN2
HELIOS1 | 18WHELIOS1-123-5 | HELIOS1 | 49.9 | Solar tÃ©rmica | EGLE | STHELI1
HELIOS2 | 18WHELIOS2-123-Z | HELIOS 2 | 49.9 | Solar tÃ©rmica | EGLE | STHELI2
HENAC01 | 18W0000000006ODY | HENAC01 | 0.9 | Comercializadores mercado libre | HENAR | HENAC01
HERMC01 | 18W000000000D3FS | HERMC01 | 1.1 | Consumos directos en mercado | HERMA | HERMC01
HERMIDA | 18WHERMIDA-123-A | HERMIDA | 3 | HidrÃ¡ulica no UGH | WMARK | HFWMARK
HERRER | 18WHERRER-123-A4 | HERRERIAS FASE 2 | 7.8 | HidrÃ¡ulica no UGH | EGED | HFEGED
HERRERI | 18WHERRERI-12-EW | P.E. LA HERRERIA | 44.8 | EÃ³lica terrestre | EGLE | EGASUR
HERRUMB | 18W000000000HL7B | UF HERRUMBRES | 1.8 | Solar fotovoltaica | NEXU | FHERRUM
HGARCIA | 18WHGARCIA-12-AG | 18WHGARCIA-12-AG | 2.5 | HidrÃ¡ulica no UGH | EGLE | HNRPGG
HGULLA | 18WHGOMEZU-123-Z | HGULLA | 5.8 | Gas Natural CogeneraciÃ³n | GNCO | TEGASN
HHOJAM | 18W-HHOJAM-53--W | HOJAMARTA | 0.5 | HidrÃ¡ulica no UGH | EGED | HHOJAM
HHOND | 18W000000000IV8C | HILADA HONDA | 20 | EÃ³lica terrestre | VIEG | EREPSOL
HIBUC01 | 18W-HIBUC01-8--3 | HILADOS BUFALIT, S.L. | 0.4 | Consumos directos en mercado | HIBUF | HIBUC01
HID1 | 18WHID1-12345-AX | HIDRO 1 | 0.3 | HidrÃ¡ulica UGH | IBEG | JUCA
HID2 | 18WHID2-12345-AN | HIDRO 2 | 0.3 | HidrÃ¡ulica UGH | IBEG | JUCA
HIDBC01 | 18W-HIDBC01-8--6 | HIDROBESOR | 0.3 | Comercializadores mercado libre | HIDBE | HIDBC01
HIDPINA | 18WHIDPINA-123-6 | 18WHIDPINA-123-6 | 7 | HidrÃ¡ulica no UGH | EGLE | HHIPIN
HIDSC01 | 18W0000000003BQM | HIDROBESORA SERVICIOS | 0.5 | Comercializadores mercado libre | HIDSE | HIDSC01
HIERRO | 18W-HIERRO-60--H | P.E. HIERRO | 22.4 | EÃ³lica terrestre | GNCO | EGASNE0
HIERROS | 18WHIERROS-123-J | UF HIERROS | 1.5 | Solar fotovoltaica | EFG | FGEFG
HIGUER | 18WHIGUER-123-E2 | P.E. HIGUERUELA | 37.6 | EÃ³lica terrestre | IBGES | EHIBGES
HIGUERA | 18WHIGUERA-123-1 | P. E. LA HIGUERA | 44 | EÃ³lica terrestre | IBGES | EHIBGES
HIJ1 | 18WHIJ1-12345-A4 | HIJAR 1 | 2.3 | HidrÃ¡ulica UGH | IBEG | JUCA
HIJ2 | 18WHIJ2-12345-AV | HIJAR 2 | 2.3 | HidrÃ¡ulica UGH | IBEG | JUCA
HIJES | 18WHIJES-1234-ED | P.E.HIJES | 13.2 | EÃ³lica terrestre | IBGES | EHIBGES
HIJOLIS | 18WHIJOLIS-123-M | HIJOLIS | 1 | Gas Natural CogeneraciÃ³n | DETIC | TPDETIC
HINOJAI | 18WHINOJAI-123-J | P.E. HINOJAL I | 14 | EÃ³lica terrestre | EGLE | EHINOJ
HINOJII | 18WHINOJII-123-T | 18WHINOJII-123-T | 8 | EÃ³lica terrestre | EGLE | EHINOJ
HINTRA | 18W-HINTRA-84--I | ELSCONDALS | 17.8 | HidrÃ¡ulica no UGH | INTRA | HINTRA
HIPERII | 18WHIPERII-123-Z | P.E. SIERRA DEL ALMUERZO | 49.9 | EÃ³lica terrestre | VIEG | EGVREN
HISPC01 | 18W-HISPC01-4--5 | HISPC01 | 50 | Comercializadores mercado libre | HISPE | HISPC01
HJXXIII | 18W000000000GMJP | HOSPITAL JOAN XXIII | 1.2 | Gas Natural CogeneraciÃ³n | AME | TWAME
HLRSPRE | 18W000000000H77G | END CUR ( TARIFA, EÃ“LICA, NO | 0.2 | EÃ³lica terrestre | RSPRE | HLRSPRE
HLUBIAN | 18WHLUBIAN-123-A | HLUBIAN | 1 | HidrÃ¡ulica no UGH | WMARK | HIDEUR
HONZA | 18WHONZA-12345-9 | LA ONZA | 0.7 | HidrÃ¡ulica no UGH | WMARK | HHONZA
HOREC01 | 18W-HOREC01-4--B | HORECA ENERGIA SL | 5 | Comercializadores mercado libre | HORE | HOREC01
HORNI | 18WHORNI12345--U | P.E. HORNILLOS | 26 | EÃ³lica terrestre | EGED | EGREEN
HOUSC01 | 18W-HOUSC01-3--7 | HOUSC01 | 0.1 | Comercializadores mercado libre | HOUSE | HOUSC01
HOYAGON | 18WHOYAGON-123-V | P.E. HOYA GONZALO | 49.5 | EÃ³lica terrestre | WMARK | EEVOLD
HOYO | 18WHOYO-12345-AI | HOYO | 3.5 | HidrÃ¡ulica no UGH | IBGES | HFIBGES
HOYROSA | 18WHOYROSA-12--8 | P.E. LAS HOYUELAS-ROSALES | 32 | EÃ³lica terrestre | EGED | EGREEN
HPEEXXI | 18W-HPEEXXI-6--S | END CUR ( HIDRÃULICA, PRUEBAS | 0.2 | HidrÃ¡ulica no UGH | EEXXI | HPEEXXI
HPEONUR | 18W-HPEONUR-2--1 | E.ON CUR ( HIDRÃULICA, PRUEBAS | 19.8 | HidrÃ¡ulica no UGH | EONUR | HPEONUR
HPEREDA | 18WHPEREDA-123-7 | LA PEREDA | 50 | Subproductos minerÃ­a | HUNOS | THUNOS
HPEUSA2 | 18W000000000D9I4 | UP SANTA LUCIA | 0.9 | HidrÃ¡ulica no UGH | PEUSA | HPEUSA2
HPGNSUR | 18W-HPGNSUR-5--C | GN SUR SDG ( HIDRÃULICA, PRUEB | 0 | HidrÃ¡ulica no UGH | GNSUR | HPGNSUR
HPHCCUR | 18W-HPHCCUR-3--F | HC CUR ( HIDRÃULICA, PRUEBAS) | 0 | HidrÃ¡ulica no UGH | HCCUR | HPHCCUR
HPIBCUR | 18W-HPIBCUR-2--I | IB CUR ( HIDRÃULICA, PRUEBAS) | 0.3 | HidrÃ¡ulica no UGH | IBCUR | HPIBCUR
HPUERTO | 18WHPUERTO-123-P | 18WHPUERTO-123-P | 1.5 | HidrÃ¡ulica no UGH | EGLE | HHIAST
HRIC01 | 18W-HRIC01-79--G | HOTEL RIO | 0.4 | Consumos directos en mercado | HRIO | HRIC01
HSANTGO | 18WHSANTGO-123-K | HOSPITAL DE SANTIAGO | 1.2 | Gas Natural CogeneraciÃ³n | WMARK | TGIRCO
HSBONAR | 18W00000000005E2 | HS BONAR | 3.1 | HidrÃ¡ulica no UGH | DETIC | HFDETIC
HSCOC01 | 18W0000000002GMJ | HSILLDECOMER | 6 | Comercializadores mercado libre | HSCOM | HSCOC01
HSECP3 | 18W-HSECP3-82--2 | HSECP3 | 20 | ImportaciÃ³n Francia | HSE | HSECP3
HSEGENS | 18W00000000005F0 | HSEGENS | 1.7 | HidrÃ¡ulica no UGH | WMARK | HSEGEN
HSEVP3 | 18W-HSEVP3-78--Y | HSEVP3 | 20 | ExportaciÃ³n Francia | HSE | HSEVP3
HSFER | 18WHSFER-12345-W | HIDRAULICA SAN FERNANDO | 5 | HidrÃ¡ulica no UGH | CLIDM | HSFER
HSJOSE | 18WHSJOSE-1234-D | UF CH SAN JOSE | 3 | HidrÃ¡ulica no UGH | GNRA | HSAECH
HTBILL | 18WHTBILL-123-EU | P.E. HONTALBILLA | 36.5 | EÃ³lica terrestre | IBGES | EHIBGES
HTBILL2 | 18WHTBILL2-12-EU | P.E. HONTALBILLA II | 28.9 | EÃ³lica terrestre | IBGES | EHIBGES
HU2020 | 18W000000000GF0A | UF FOTOVOLTAICA HUELVA | 40.9 | Solar fotovoltaica | NEXU | FHUELVA
HUER | 18WHUER-12345-AP | HUERMEDA | 0.4 | HidrÃ¡ulica UGH | ENDG | EBRERZ
HUNEJAT | 18WHUNEJAT-123-9 | P.E.HUENEJA 3 | 49.5 | EÃ³lica terrestre | IBGES | EHIBGES
HURONES | 18WHURONES-123-Q | UF CH HURONES | 5.2 | HidrÃ¡ulica no UGH | JDALU | HHURONE
HXRSPRE | 18W0000000008CWO | HYNEXU | 0.9 | HidrÃ¡ulica no UGH | RSPRE | HXRSPRE
HY2MAR | 18W000000000DQ6E | HIDRAULICA MAJOR 1MW MARINER | 1.7 | HidrÃ¡ulica no UGH | EPYM | HYDRO2
HYAGREN | 18W000000000JT2Q | HYAGREN | 1.2 | HidrÃ¡ulica no UGH | AGREN | HYAGREN
HYAME | 18W0000000006ZKO | SANILLES | 5.5 | HidrÃ¡ulica no UGH | AME | HYAME
HYASIE | 18W-HYASIE-82--X | ASIE (HIDRÃULICA TARIFA NO EXE | 13.5 | HidrÃ¡ulica no UGH | ASIE | HYASIE
HYCEG | 18W-HYCEG-693--O | VIRGEN DE LAS VIÃ‘AS | 37.2 | HidrÃ¡ulica no UGH | CEG | HYCEG
HYDETIC | 18W-HYDETIC-4--9 | DETIC (TARIFA,NO EXENTO,HID.) | 48.9 | HidrÃ¡ulica no UGH | DETIC | HYDETIC
HYDRO1 | 18W000000000I7V1 | HIDRO MENORS DE 1 MW | 2 | HidrÃ¡ulica no UGH | EPYM | HYDRO1
HYEEXXI | 18W-HYEEXXI-1--N | END CUR ( TARIFA, HIDRÃULICA, | 13.9 | HidrÃ¡ulica no UGH | EEXXI | HYEEXXI
HYEFG | 18W-HYEFG-837--Y | EFG (TARIFA,NO EXENTO,HID.) | 27.9 | HidrÃ¡ulica no UGH | EFG | HYEFG
HYEGED | 18W-HYEGED-60--A | HYEGED | 12.9 | HidrÃ¡ulica no UGH | EGED | HYEGED
HYEGLE | 18W-HYEGLE-22--X | RE-1096 | 57.4 | HidrÃ¡ulica no UGH | EGLE | HYEGLE
HYEONUR | 18W-HYEONUR-7--U | E.ON CUR ( TARIFA, HIDRÃULICA, | 0.4 | HidrÃ¡ulica no UGH | EONUR | HYEONUR
HYFEN | 18W-HYFEN-776--4 | MINIHIDRAULICA A TARIFA | 0.2 | HidrÃ¡ulica no UGH | FEN | HYFEN
HYGESTE | 18W-HYGESTE-6--1 | SANILLES | 37.7 | HidrÃ¡ulica no UGH | GESTE | HYGESTE
HYGNRA | 18W-HYGNRA-27--L | HYGNRA | 34 | HidrÃ¡ulica no UGH | GNRA | HYGNRA
HYGNSUR | 18W-HYGNSUR-1--3 | GN SUR SDG ( TARIFA, HIDRÃULIC | 9.9 | HidrÃ¡ulica no UGH | GNSUR | HYGNSUR
HYHCCUR | 18W-HYHCCUR-4--N | HC CUR ( TARIFA, HIDRÃULICA, N | 0.2 | HidrÃ¡ulica no UGH | HCCUR | HYHCCUR
HYIBCUR | 18W-HYIBCUR-6--E | IB CUR ( TARIFA, HIDRÃULICA, | 11.1 | HidrÃ¡ulica no UGH | IBCUR | HYIBCUR
HYIBFZ | 18W0000000002V2E | HYIBGES | 1.9 | HidrÃ¡ulica no UGH | IBGES | HYIBFZ
HYITURB | 18W-HYITURB-8--2 | HITURB | 0.4 | HidrÃ¡ulica no UGH | ITURB | HYITURB
HYLAUEI | 18W-HYLAUEI-9--3 | MINIHIDRÃULICA LA ESPERANZA | 1.1 | HidrÃ¡ulica no UGH | LAUEI | HYLAUEI
HYLMER | 18WHYLMERUF----2 | HYLMER | 4 | HidrÃ¡ulica no UGH | LMER | HYLMER
HYNEXU | 18W-HYNEXU-32--7 | HYNEXU | 20 | HidrÃ¡ulica no UGH | NEXU | HYNEXU
HYRSPRA | 18W-HYRSPRA-4--K | 18WHYRSPRA-123-G | 20.8 | HidrÃ¡ulica no UGH | RSPRA | HYRSPRA
HYSERRA | 18W-HYSERRA-1--L | UP SERRA POT MENOR 1 MW | 4.1 | HidrÃ¡ulica no UGH | GNRA | HYSERRA
HYWMARK | 18W-HYWMARK-6--2 | HIDRAULICA TARIFA MENOR DE 10 | 4.5 | HidrÃ¡ulica no UGH | WMARK | HYWMARK
HZUFREE | 18WHZUFREE-123-B | HIDRAULICA ZUFRE | 4.5 | HidrÃ¡ulica no UGH | NEXU | HFNEXU
IAMLO | 18WIAMLO-12345-4 | INDUSTRIAS ANGEL MARTINEZ LOPE | 3.9 | Gas Natural CogeneraciÃ³n | GEMSL | TYGEMSL
IATEC01 | 18W000000000HDUQ | UPR INTEGRASTEL | 0.1 | Comercializadores mercado libre | IATEL | IATEC01
IBARGO | 18WIBARGO-123-ER | P. E. IBARGOITI | 28 | EÃ³lica terrestre | EGED | EGREEN
IBCUC01 | 18W-IBCUC01-1--C | IBCUC01 | 14000 | Comercializadores Ãºltimo recurso | IBCUR | IBCUC01
IBCUCEB | 18W-IBCUCEB-2--Z | IBCUCEB | 408 | Enlace Baleares | IBCUR | IBCUCEB
IBDSC01 | 18W000000000GJBD | UPROGRAMACIONIBERDESA | 2 | Comercializadores mercado libre | IBERD | IBDSC01
IBECC01 | 18W000000000BFZY | IBERCOEN ENERGIA | 0.1 | Comercializadores mercado libre | IBERC | IBECC01
IBEGC01 | 18W-IBEGC01-9--C | IBEGC01 | 0 | Comercializadores mercado libre | IBEG | IBEGC01
IBEGC05 | 18W-IBEGC05-2--G | IBEGC05 | 1000 | ImportaciÃ³n Marruecos | IBEG | IBEGC05
IBEGCP3 | 18W-IBEGCP3-8--E | IBEGCP3 | 750 | ImportaciÃ³n Francia | IBEG | IBEGCP3
IBEGVP3 | 18W-IBEGVP3-2--Y | IBEGVP3 | 1200 | ExportaciÃ³n Francia | IBEG | IBEGVP3
IBERC01 | 18W-IBERO1-95--A | IBERC01 | 5.6 | Comercializadores mercado libre | IBERO | IBERC01
IBGCCX1 | 18W000000000AFBC | UNID PORF IBGES COMERC COMPRA | 9999 | Porfolio | IBGES | IBGCCX1
IBGCVX1 | 18W000000000AFAE | UNID PORF IBGES COMERC VENT | 9999 | Porfolio | IBGES | IBGCVX1
IBGECP3 | 18W-IBGECP3-3--W | IBGE DERECHOS COMPRA(FRAN) | 750 | ImportaciÃ³n Francia | IBGES | IBGECP3
IBGESX | 18W00000000076NR | IBGES CONSUMO SERV AUXILIARES | 30 | Consumo de Servicios Auxiliares | IBGES | IBGESX
IBGEVP3 | 18W-IBGEVP3-6--G | IBGE DERECHOS VENTA(FRAN) | 1200 | ExportaciÃ³n Francia | IBGES | IBGEVP3
IBGPCX1 | 18W000000000AFV9 | PROD PORF IBGES COMERC COMPR | 9999 | Porfolio | IBGES | IBGPCX1
IBGPVX1 | 18W000000000AFUB | PROD PORF IBGES COMERC VENTA | 9999 | Porfolio | IBGES | IBGPVX1
IBHEACI | 18WIBHEACI-12-E7 | P.E. HEDROSO-ACIBEROS | 31.4 | EÃ³lica terrestre | WMARK | EFWMARK
IBPADOR | 18WIBPADOR-12-EW | PADORNELO | 31.4 | EÃ³lica terrestre | WMARK | EFWMARK
IBREC01 | 18W000000000CFIR | PRIMERA UNIDAD DE PROGRAMACION | 1.5 | Comercializadores mercado libre | IBRED | IBREC01
IBSEC01 | 18W000000000AIMI | IBSEN COMERCIALIZADORA | 30 | Comercializadores mercado libre | IBSEN | IBSEC01
ICASC01 | 18W-ICASC01-3--V | ICASC01 | 500 | Comercializadores mercado libre | ICASA | ICASC01
ICGAC01 | 18W-ICGAC01-4--I | COMERCIALIZACIÃ“N | 27 | Comercializadores mercado libre | ICGAS | ICGAC01
ICLIC01 | 18W-ICLIC01-1--J | ICLIC01 | 5 | Comercializadores mercado libre | IBCLI | ICLIC01
ICUPCX1 | 18W000000000ADNV | UNID PORF IBCUR COMPRA | 9999 | Porfolio | IBCUR | ICUPCX1
ICUPVX1 | 18W000000000ADMX | UNID PORF IBCUR VENTA | 9999 | Porfolio | IBCUR | ICUPVX1
IDACSA | 18W0000000005CJP | ISACSA BOMASA | 2.2 | Biomasa | GESTE | RIDAGST
IDER_01 | 18WIDER-01-123-X | IDERMA GENERACION | 2 | Biomasa | DETIC | RFDETIC
IENOC01 | 18W-IENOC01-7--A | COMERCIALIZADORA IENOV | 10 | Comercializadores mercado libre | IENOV | IENOC01
IENRC01 | 18W000000000A5U4 | COMERCIAENERGIANORTECORU | 5 | Comercializadores mercado libre | IENOR | IENRC01
IEORC01 | 18W000000000DNY4 | IEORC01 | 17.2 | Consumos directos en mercado | IENOR | IEORC01
IESADRI | 18WIESADRI-12-D4 | 18WIESADRI-12-D4 | 9.9 | Gas Natural CogeneraciÃ³n | EGLE | TINMAL
IESALBA | 18WIESALBA-12-D5 | 18WIESALBA-12-D5 | 3.3 | Gas Natural CogeneraciÃ³n | EGLE | TINMAL
IFAVG | 18W0000000006ZLM | IB CUR ( EÃ“LICA, PRUEBAS) | 0.2 | EÃ³lica terrestre | GNRA | IFAVG
IGEA | 18WIGEA-12345-E9 | P.E. IGEA CORNAGO SUR 1Âª FASE | 28 | EÃ³lica terrestre | EGLE | EMORI
IGESC01 | 18W-IGESC01-8--1 | IGESC01 | 13000 | Comercializadores mercado libre | IBGES | IGESC01
IGNIC01 | 18W-IGNIC01-8--1 | UNIDAD PROGRAMACION IGNIS COMP | 1 | Comercializadores mercado libre | IGNIS | IGNIC01
IGNUNS | 18W000000000GBVY | SF IGNIS SOLAR UNO | 37.9 | Solar fotovoltaica | IGNIS | SIGNUN
IM3C01 | 18W-IM3C01-37--F | IM3ENER | 0.2 | Comercializadores mercado libre | IM3 | IM3C01
IMOLINA | 18WIMOLINA-12-EV | 18WIMOLINA-12-EV | 8 | EÃ³lica terrestre | VIEG | ECASARE
INACSA | 18WINACSA-123-D2 | INACSA (UNIFICADA CON INACREL) | 5.2 | Gas Natural CogeneraciÃ³n | DETIC | TFDETIC
INCRC01 | 18W-INCRC01-4--6 | GRUPO INCARVE | 3 | Consumos directos en mercado | INCA | INCRC01
INCUSA2 | 18WINCUSA2-123-1 | INCUSA2 | 0.9 | Gas Natural CogeneraciÃ³n | DETIC | TPDETIC
INDCC01 | 18W0000000004DJQ | INNOVA ENERGIA | 1 | Comercializadores mercado libre | INDES | INDCC01
INDCRE0 | 18W000000000GWOM | INVERSER GARCIA ALONSO, S.L. | 0.1 | Solar fotovoltaica | INDES | INDCRE0
INDEC01 | 18W-INDEC01-6--V | INDEC01 | 40 | Comercializadores mercado libre | INDEX | INDEC01
INDIPUN | 18WINDIPUN-12-EY | 18WINDIPUN-12-EY | 2 | Gas Natural CogeneraciÃ³n | EGLE | TINDIP
INDUL | 18W000000000I0AR | INDUL | 9.6 | Gas Natural CogeneraciÃ³n | ENUFR | ENUFRV7
INERC01 | 18W-INERC01-8--7 | INERC01 | 0.2 | Comercializadores mercado libre | INER1 | INERC01
INGAROI | 18WINGAROI-123-G | INGAROIL | 15.6 | Residuos varios | INGAR | TINGARO
INGEC01 | 18W000000000J06V | INGEM ENERGIA SL | 0.1 | Comercializadores mercado libre | INGEM | INGEC01
INIES | 18W000000000ISRK | INIESTA | 5 | EÃ³lica terrestre | SHELL | SESWIN7
INLOSAN | 18WINLOSAN-12-DL | INDUSTRIAS LOSAN | 13.3 | Gas Natural CogeneraciÃ³n | CETA | TCETAG
INPELSA | 18W000000000HXXY | INPELSA | 2.4 | Gas Natural CogeneraciÃ³n | DETIC | TFINPEL
INQUEVA | 18WINQUEVA-123-8 | INQUEVAP | 4.3 | Gas Natural CogeneraciÃ³n | SHELL | SESACOG
INROKO1 | 18WINROKO1-123-B | 18WINROKO1-123-B | 0.2 | Gas Natural CogeneraciÃ³n | EGLE | TPEGLE
INSIC01 | 18W-INSIC01-1--D | INSIC01 | 1.9 | Comercializadores mercado libre | INSIG | INSIC01
INSUC01 | 18W-INSUC01-8--P | UP COM INTEGRA SUR | 3 | Comercializadores mercado libre | INSUR | INSUC01
INTEC01 | 18W-INTEC01-9--7 | INTEC01 | 90 | Comercializadores mercado libre | INTEG | INTEC01
INTEVER | 18WINTEVER-12--B | AGREDA | 16.3 | Gas Natural CogeneraciÃ³n | HCENE | TFHCENE
INUSA | 18WINUSA-12345-1 | INUSA | 2.1 | BiogÃ¡s | CEG | RINUSA
INUSC01 | 18W000000000JKQ5 | INUSC01 | 0.2 | Comercializadores mercado libre | INUSK | INUSC01
INVES | 18WINVES-12345-5 | P.E. INVESTIGACION VILLANUEVA | 6 | EÃ³lica terrestre | EGED | EGREEN
IONC01 | 18W-IONC01-72--F | ION ENERGI | 0.1 | Comercializadores mercado libre | ION | IONC01
IP1 | 18WIP1-123456-FU | IP GR.1 GENERAC. | 30 | TurbinaciÃ³n bombeo | ACCRO | CHIPG
IP1B | 18WIP1B-123456-6 | IP GR.1 BOMBEO | 33 | Consumo bombeo | ACCRO | CHIPB
IP2 | 18WIP2-123456-FJ | IP GR.2 GENERAC. | 29.9 | TurbinaciÃ³n bombeo | ACCRO | CHIPG
IP2B | 18WIP2B-123456-W | IP GR.2 BOMBEO | 33 | Consumo bombeo | ACCRO | CHIPB
IP3 | 18WIP3-123456-F8 | IP GR.3 GENERAC. | 28.8 | TurbinaciÃ³n bombeo | ACCRO | CHIPG
IP3B | 18WIP3B-123456-L | IP GR.3 BOMBEO | 33 | Consumo bombeo | ACCRO | CHIPB
IPLANA | 18WIPLANA-123-EV | I+D PLANA | 2 | EÃ³lica terrestre | WMARK | EFWMARK
IPLANAA | 18WIPLANAA-12-EC | I+D PLANA AMPLIACION | 2 | EÃ³lica terrestre | WMARK | EFWMARK
IRABIA | 18WIRABIA-1234-U | IRABIA | 1.7 | HidrÃ¡ulica no UGH | EGED | HFEGED
IRATI | 18WIRATI-12345-H | IRATI | 2.4 | HidrÃ¡ulica no UGH | EGED | HFEGED
IRISC01 | 18W000000000CGMG | IRIS ENERGIA EFICIENTE SA | 0.1 | Comercializadores mercado libre | IRIS | IRISC01
IRUELAS | 18WIRUELAS-12-E0 | IRUELAS | 13.6 | EÃ³lica terrestre | EGED | EGREEN
IRUGU | 18WIRUGU-12345-4 | UF CENTRAL IRUGURUTZETA | 1.3 | HidrÃ¡ulica no UGH | GNRA | ZERBI
ISABELA | 18WISABELA-12-E6 | P.E. ISABELA | 48 | EÃ³lica terrestre | IBGES | EHIBGES
ISIDRO1 | 18WISIDRO1-12-AD | SAN ISIDRO1 | 1.5 | HidrÃ¡ulica UGH | HC G | HCHI
ISIDRO2 | 18WISIDRO2-12-A6 | SAN ISIDRO2 | 1.5 | HidrÃ¡ulica UGH | HC G | HCHI
ISLAC01 | 18W000000000CR99 | COMERCIALIZADORA | 1 | Comercializadores mercado libre | ISLAL | ISLAC01
ISLETES | 18WISLETES-123-1 | ISLETES | 9.9 | EÃ³lica terrestre | IBGES | EHIBGES
ISMSC01 | 18W000000000FDNB | ISMCOMER | 0.1 | Comercializadores mercado libre | ISMSL | ISMSC01
ISOC | 18WISOC-123456-3 | ISOCOLD, S.A | 1 | Gas Natural CogeneraciÃ³n | NEXU | TFNEXU
ISYDC01 | 18W000000000GQP1 | UP COMPRA INVESYDE | 1 | Comercializadores mercado libre | ISYDE | ISYDC01
ITALCO | 18WITALCO-123-DK | ITALCOGENERACIÃ“N | 4.2 | Gas Natural CogeneraciÃ³n | ITACO | ITALCO
IURRETA | 18WIURRETA-123-X | COGENERACIÃ“N IURRETA | 21.4 | Residuos varios | SMURF | RSMURFT
IZBOR | 18WIZBOR-1234-AN | C.H. IZBOR | 11.9 | HidrÃ¡ulica no UGH | ECYR | HREGPE
IZN1 | 18WIZN1-12345-A2 | IZNAJAR 1 | 37.8 | HidrÃ¡ulica UGH | ENDG | GDLQ
IZN2 | 18WIZN2-12345-AT | IZNAJAR 2 | 38.3 | HidrÃ¡ulica UGH | ENDG | GDLQ
JAAIC01 | 18W-JAAIC01-3--K | SOLELEC | 0.1 | Comercializadores mercado libre | JAAIE | JAAIC01
JAB1 | 18WJAB1-12345-AE | JABARELLA 1 | 4.9 | HidrÃ¡ulica UGH | ACCRO | EBRACC1
JAB2 | 18WJAB2-12345-A4 | JABARELLA 2 | 4.9 | HidrÃ¡ulica UGH | ACCRO | EBRACC1
JAB3 | 18WJAB3-12345-AV | JABARELLA 3 | 4.9 | HidrÃ¡ulica UGH | ACCRO | EBRACC1
JABALQU | 18WJABALQU-123-K | COMPAÃ‘ÃA ENERGÃ‰TICA DE JABALQU | 13.7 | Gas Natural CogeneraciÃ³n | DETIC | TGCOOSU
JAC1 | 18WJAC1-12345-A3 | JACA 1 | 7.6 | HidrÃ¡ulica UGH | ACCRO | EBRACC1
JAC2 | 18WJAC2-12345-AU | JACA 2 | 8.2 | HidrÃ¡ulica UGH | ACCRO | EBRACC1
2001-01-01 | 18WJAN1-12345-AU | JANDULA 1 | 2.8 | HidrÃ¡ulica UGH | ENDG | GDLQ
2002-01-01 | 18WJAN2-12345-AK | JANDULA 2 | 5.8 | HidrÃ¡ulica UGH | ENDG | GDLQ
2003-01-01 | 18WJAN3-12345-AA | JANDULA 3 | 5.9 | HidrÃ¡ulica UGH | ENDG | GDLQ
JANCOLI | 18WJANCOLI-123-2 | 18WJANCOLI-123-2 | 9 | EÃ³lica terrestre | HC G | HCGSCSA
JANDAPE | 18WJANDAPE-123-3 | 18WJANDAPE-123-3 | 9 | EÃ³lica terrestre | HC G | HCGSCSA
JANDSUY | 18WJANDSUY-123-V | 18WJANDSUY-123-V | 8 | EÃ³lica terrestre | HC G | HCGSCSA
JAR1 | 18WJAR1-12345-AN | SANTIAGO-JARES GR.1 GENERAC. | 25.9 | HidrÃ¡ulica UGH | IBEG | SIL
JAR1B | 18WJAR1B-12345-V | SANTIAGO-JARES GR.1 BOMBEO | 25 | Consumo bombeo | IBEG | SILB
JAR2 | 18WJAR2-12345-AD | SANTIAGO-JARES GR.2 GENERAC. | 27.1 | HidrÃ¡ulica UGH | IBEG | SIL
JAR2B | 18WJAR2B-12345-L | SANTIAGO-JARES GR.2 BOMBEO | 25 | Consumo bombeo | IBEG | SILB
JARALES | 18WJARALES-123-S | PARQUE EÃ“LICO LOS JARALES | 16 | EÃ³lica terrestre | CEG | EUJARAL
JARALOZ | 18WJARALOZ-123-A | 18WJARALOZ-123-A | 3.7 | Derivados del petrÃ³leo Ã³ carbÃ³n | COGEN | TOT1COG
JARRETA | 18WJARRETA-12-EK | P. E. PLANA DE JARRETA | 49.5 | EÃ³lica terrestre | EGLE | EPPJAR
JAT1 | 18WJAT1-12345-A1 | JAVIERRELATRE 1 | 5.2 | HidrÃ¡ulica UGH | ACCRO | EBRACC1
JAT2 | 18WJAT2-12345-AS | JAVIERRELATRE 2 | 5.2 | HidrÃ¡ulica UGH | ACCRO | EBRACC1
JAU1 | 18WJAU1-12345-AR | JAUJA 1 | 1.7 | HidrÃ¡ulica UGH | ENDG | GDLQ
JAU2 | 18WJAU2-12345-AH | JAUJA 2 | 1.7 | HidrÃ¡ulica UGH | ENDG | GDLQ
JAU3 | 18WJAU3-12345-A7 | JAUJA 3 | 1.2 | HidrÃ¡ulica UGH | ENDG | GDLQ
JAUFIL | 18WJAUFIL-1234-L | 18WJAUFIL-1234-L | 4 | EÃ³lica terrestre | NEXU | ENJAUF
JGCDAIM | 18WJGCDAIM-123-F | JGCDAIM | 8.3 | Gas Natural CogeneraciÃ³n | GNCO | TEGASN
JIMTC01 | 18W000000000GSYE | JIMTC01 | 5 | Consumos directos en mercado | JIMTE | JIMTC01
JMO1 | 18WJMO1-12345-AN | JOSE MARIA ORIOL 1 | 237 | HidrÃ¡ulica UGH | IBEG | TAJO
JMO2 | 18WJMO2-12345-AD | JOSE MARIA ORIOL 2 | 239 | HidrÃ¡ulica UGH | IBEG | TAJO
JMO3 | 18WJMO3-12345-A3 | JOSE MARIA ORIOL 3 | 239.3 | HidrÃ¡ulica UGH | IBEG | TAJO
JMO4 | 18WJMO4-12345-AU | JOSE MARIA ORIOL 4 | 237.8 | HidrÃ¡ulica UGH | IBEG | TAJO
JOINC01 | 18W0000000007PIH | JOINC01 | 1.6 | Consumos directos en mercado | JOIN | JOINC01
JOSEC01 | 18W-JOSEC01-5--A | JOSEC01 | 0.7 | Comercializadores mercado libre | JOSEP | JOSEC01
JOSEFIN | 18WJOSEFIN-12-A4 | JOSEFIN | 1.1 | HidrÃ¡ulica no UGH | IBGES | HFIBGES
JRONCP3 | 18W-JRONCP3-1--O | JARON EXP CN DER(INT CN FRAN) | 0 | ImportaciÃ³n Francia | JARON | JRONCP3
JRONVP3 | 18W-JRONVP3-6--0 | JARON IMP CN DER(INT CN FRAN) | 0 | ExportaciÃ³n Francia | JARON | JRONVP3
JUANC01 | 18W000000000IZ2C | JUAN_ENERGY_UP | 0.6 | Comercializadores mercado libre | JUANX | JUANC01
JUE1 | 18WJUE1-12345-A0 | JUEU | 20 | HidrÃ¡ulica UGH | ENDG | EBRFEN
JUNED | 18W0000000003XZC | JUNEDA 15MW TRACJUSA | 15 | Gas Natural CogeneraciÃ³n | TRJUN | TJUNED
JUNED2 | 18W0000000003Y05 | TRACJUSA 1MW | 1.3 | BiogÃ¡s | TRJUN | TIGTJ2
JUNO | 18WJUNO-12345-EX | JUNO | 49.5 | EÃ³lica terrestre | HISPE | DANSZN
KALCC01 | 18W0000000000I2O | KALCUS ADVANCE | 0.1 | Comercializadores mercado libre | KALCS | KALCC01
KAUNITE | 18WKAUNITE-12-DQ | KAUNITE | 1.9 | Gas Natural CogeneraciÃ³n | KAEN | KAUNITE
KERABEN | 18WKERABEN-12-D2 | KERABEN | 9.6 | Gas Natural CogeneraciÃ³n | WMARK | TKERAB
KILVC01 | 18W000000000442D | KILOWATIOS VERDES UP | 4 | Comercializadores mercado libre | KILVE | KILVC01
KISHC01 | 18W0000000006C2I | KISHOA COMERCIALIZADORA | 1 | Comercializadores mercado libre | KISHO | KISHC01
KODLC01 | 18W000000000JGQH | KODLC01 | 0.1 | Comercializadores mercado libre | KODLC | KODLC01
KONYC01 | 18W000000000DRVZ | KONERY EFICIENCIA ENERGTICA SL | 0.1 | Comercializadores mercado libre | KONRY | KONYC01
KREAC01 | 18W000000000IYHM | KREAN ENERGIA COMERCIALIZADORA | 10 | Comercializadores mercado libre | KREAN | KREAC01
KUUPC01 | 18W000000000J6XX | KUUPC01 | 8.6 | Consumos directos en mercado | KUUPS | KUUPC01
KWFC01 | 18W000000000K3NL | KWFVI ENERGIA | 1 | Comercializadores mercado libre | KWFVI | KWFC01
LABA | 18WLABA-12345-A9 | LA BAELLS | 6.9 | HidrÃ¡ulica UGH | ENDG | EBRFEN
LABAC01 | 18W-LABAC01-1--T | LABA | 0.8 | Consumos directos en mercado | LABA | LABAC01
LABAS | 18WLABAS-1234-A8 | LABAS | 4.6 | HidrÃ¡ulica no UGH | IBGES | HFIBGES
LABOC01 | 18W-LABOC01-6--V | LABOIL CC | 4.3 | Comercializadores mercado libre | LABOI | LABOC01
LABRA | 18WLABRA-1234-ET | P.E. LABRADAS | 36.5 | EÃ³lica terrestre | IBGES | EHIBGES
LABRADO | 18WLABRADO-12-EE | P.E. LOS LABRADOS | 24 | EÃ³lica terrestre | HISPE | RWESZN
LACAYA | 18WLACAYA-1234-2 | 18WLACAYA-1234-2 | 4.9 | EÃ³lica terrestre | EGLE | EMTORR
LACOC01 | 18W000000000F7BG | LA CORRIENTE S COOP | 0.1 | Comercializadores mercado libre | LACOR | LACOC01
LACUES | 18WLACUES-1234-N | P.E.CUESTA MAÃ‘ERA | 49.5 | EÃ³lica terrestre | WMARK | EFWMARK
LACUEST | 18WGUADALCUESTAH | PE LA CUESTA GUADALTEBA | 29.2 | EÃ³lica terrestre | HC G | HCGSCSA
LAESTAN | 18W000000000F5UL | PE LA ESTANCA | 24 | EÃ³lica terrestre | ECYR | EREGSO
LAF1 | 18WLAF1-12345-AI | LAFORTUNADA-CINCA GR.1 | 13.8 | HidrÃ¡ulica UGH | ACCRO | EBRACC1
LAF2 | 18WLAF2-12345-A8 | LAFORTUNADA-CINCA GR.2 | 13.8 | HidrÃ¡ulica UGH | ACCRO | EBRACC1
LAF3 | 18WLAF3-12345-AZ | LAFORTUNADA-CINCA GR.3 | 13.8 | HidrÃ¡ulica UGH | ACCRO | EBRACC1
LAF4 | 18WLAF4-12345-AP | LAFORTUNADA-CINQUETA GR.1 | 20.4 | HidrÃ¡ulica UGH | GNRA | EBROF
LAF5 | 18WLAF5-12345-AF | LAFORTUNADA-CINQUETA GR.2 | 20.4 | HidrÃ¡ulica UGH | GNRA | EBROF
LAFLA | 18W000000000FGEK | LAFLA | 9.4 | Solar fotovoltaica | GNRA | FVGNRA
LAG | 18WLAG-123456-AG | LA GOTERA | 0.5 | HidrÃ¡ulica UGH | IBEG | DUER
LAGARE | 18W000000000BBI6 | EDAR LAGARES | 1.6 | BiogÃ¡s | NEXU | RFNEXU
LAGOS | 18WLAGOS-1234-ER | P.E. SIERRA DE LOS LAGOS | 38.9 | EÃ³lica terrestre | HC G | HCGSCSA
LAISA | 18WLAISA-1234-DI | ROQUETTE LAISA ESPAÃ‘A | 18.6 | Gas Natural CogeneraciÃ³n | EGLE | TRLE
LALCON | 18WLALCON-1234-H | P.E. LA ALCONADA | 4.5 | EÃ³lica terrestre | WMARK | EFWMARK
LALMEND | 18WLOMALMENDARA0 | P.E.LOMA DE ALMENDARACHE | 12 | EÃ³lica terrestre | EGED | EGREEN
LALOMA | 18WLALOMA-1234-J | LA LOMA | 16 | Biomasa | ENCEG | RLALOM
LALOMBA | 18WLALOMBA-123-W | 18WLALOMBA-123-W | 4.9 | EÃ³lica terrestre | EGLE | ELODOS
LAMESA | 18WLAMESA-123--W | LA MESA | 9 | EÃ³lica terrestre | BURGE | EBURGE
LAMOR | 18W000000000FGFI | LAMOR | 7.5 | Solar fotovoltaica | GNRA | FVGNRA
LAMORA | 18WLAMORA-1234-0 | 18WLAMORA-1234-0 | 2.1 | HidrÃ¡ulica no UGH | HISPE | RWENZN
LAMR | 18WLAMR-12345-AE | LA MORCA | 0.6 | HidrÃ¡ulica UGH | ACCRO | EBRACC1
LAMUEL1 | 18WLAMUEL1-12-EZ | P.E. LA MUELA 1 | 49.5 | EÃ³lica terrestre | IBGES | EHIBGES
LAMUN | 18WLAMUN-12345-W | P.E.LA MUÃ‘ECA | 40.5 | EÃ³lica terrestre | WMARK | EFWMARK
LAN1 | 18WLAN1-12345-A4 | LANCARA DE LUNA 1 | 0.3 | HidrÃ¡ulica UGH | CHDUE | LANCAR
LAN2 | 18WLAN2-12345-AV | LANCARA DE LUNA 2 | 0.8 | HidrÃ¡ulica UGH | CHDUE | LANCA2
LANAVAE | 18WLANAVAEOLICAJ | P.E. LA NAVA | 27.2 | EÃ³lica terrestre | HC G | HCGSCSA
LANCES | 18WLANCES-123-EU | P. E. LOS LANCES | 10.6 | EÃ³lica terrestre | ECYR | EREGPEM
LANCHAL | 18WPE-LANCHAL--M | PE LANCHAL | 21.2 | EÃ³lica terrestre | ECYR | EEGPEM
LANDC01 | 18W-LANDC01-3--M | LANDS AND BUILDING S.L | 0.5 | Consumos directos en mercado | LAND | LANDC01
LANDRO | 18WLANDRO-1234-O | 18WLANDRO-1234-O | 9.1 | HidrÃ¡ulica no UGH | EGLE | HSOLUE
LANTER | 18WLANTER-123-EG | P.E. LANTERNOSO | 24 | EÃ³lica terrestre | HISPE | RWESZN
LAPBLA | 18W000000000FZQD | CH LA POBLA | 7.5 | HidrÃ¡ulica no UGH | NEXU | HPOBLA
LAPENA | 18W000000000FGIC | PE LA PEÃ‘A | 28.8 | EÃ³lica terrestre | HC G | HCGSIHA
LARISA | 18WLARISA-1234-X | P.E. LA RISA | 12 | EÃ³lica terrestre | HC G | HCGSIHA
LARISCA | 18WLARISCA-123-1 | LA RISCA | 50 | Solar tÃ©rmica | DETIC | SALVAR
LAROUCO | 18WLAROUCO-12-ET | P. E. LAROUCO | 41.6 | EÃ³lica terrestre | IBGES | EHIBGES
LARRIH | 18WLARRIH-123--T | P. E. LARRIBA - HORNILLOS | 32 | EÃ³lica terrestre | EGLE | EMOCI
LARUYA | 18WLARUYA-1234-7 | 18WLARUYA-1234-7 | 1.6 | EÃ³lica terrestre | EGLE | EERUYA
LAS1 | 18WLAS1-12345-AN | LASPUÃ‘A 1 | 7.1 | HidrÃ¡ulica UGH | ACCRO | EBRACC1
LAS2 | 18WLAS2-12345-AD | LASPUÃ‘A 2 | 7.1 | HidrÃ¡ulica UGH | ACCRO | EBRACC1
LASAC01 | 18W0000000005E76 | UP IBERSOGAS | 0.1 | Comercializadores mercado libre | LASAM | LASAC01
LASMINA | 18WLASMINA-123-Q | 18WLASMINA-123-Q | 1.7 | HidrÃ¡ulica no UGH | EGLE | HCMINE
LASORDA | 18WLASORDA-123-5 | 18WLASORDA-123-5 | 6.6 | EÃ³lica terrestre | EGLE | EMTORR
LASP | 18WLASP-12345-A5 | LAS PORTAS | 0.3 | HidrÃ¡ulica UGH | IBEG | SIL
LASTRA | 18WLASTRA-123--A | PARQUE EÃ“LICO LA LASTRA | 11.6 | EÃ³lica terrestre | EGLE | ELBOGA
LASVIN | 18WLASVIN-1234-Q | P. E. LAS VIÃ‘AS | 53.9 | EÃ³lica terrestre | IBGES | EHIBGES
LATORRE | 18WPE-LA-TORRE-A | LATORRE | 16 | EÃ³lica terrestre | EGED | EGREEN
LAUCCX1 | 18W000000000APVG | PORFOLIO COMPRA COMER | 9999 | Porfolio | LAUEI | LAUCCX1
LAUCVX1 | 18W000000000APUI | PORFOLIO VENTA COMER | 9999 | Porfolio | LAUEI | LAUCVX1
LAUEC01 | 18W-LAUEC01-7--1 | LA UNIÃ“N ELECTRO INDUSTRIAL, S | 15 | Comercializadores mercado libre | LAUEI | LAUEC01
LAV1 | 18WLAV1-12345-AR | LAVIANA 1 | 0.3 | HidrÃ¡ulica UGH | HC G | HCHI
LAV2 | 18WLAV2-12345-AH | LAVIANA 2 | 0.3 | HidrÃ¡ulica UGH | HC G | HCHI
LAV3 | 18WLAV3-12345-A7 | LAVIANA 3 | 0.3 | HidrÃ¡ulica UGH | HC G | HCHI
LAVEGA | 18WLAVEGA-1234-Q | 18WLAVEGA-1234-Q | 2.4 | HidrÃ¡ulica no UGH | EGLE | HPRODG
LAVEGA1 | 18WLAVEGA1-12--B | PE LA VEGA I | 5 | EÃ³lica terrestre | GNCO | EGASNE1
LAVEGA2 | 18WLAVEGA2-123-T | P.E. LA VEGA II | 5 | EÃ³lica terrestre | GNCO | EGASNE1
LAVERNE | 18WLAVERNE-123-1 | 18WLAVERNE-123-1 | 1.4 | HidrÃ¡ulica no UGH | EGLE | HLAVERN
LAYNA | 18WLAYNA-12345-D | P.E. LAYNA | 50 | EÃ³lica terrestre | IBGES | EHIBGES
LAZAN | 18WLAZAN-12345-F | LAZAN | 4.9 | EÃ³lica terrestre | IBGES | EHIBGES
LAZAR | 18WLAZAR-12345-G | P. E. LOMA DE LAZARO | 16 | EÃ³lica terrestre | EGED | EGREEN
LBAT | 18WLBAT-12345-A3 | LOS BATANEJOS | 0.6 | HidrÃ¡ulica UGH | BARER | LBAT
LBRAVO | 18W000000000J0RQ | LBV | 1.2 | Solar fotovoltaica | GESTE | FBRAVO
LCA1 | 18WLCA1-12345-AC | LOS CANTOS 1 | 2.3 | HidrÃ¡ulica UGH | IBEG | JUCA
LCA2 | 18WLCA2-12345-A2 | LOS CANTOS 2 | 2.4 | HidrÃ¡ulica UGH | IBEG | JUCA
LCASTRO | 18WLCASTRO-123-M | UF EL CASTRO F2 | 1.4 | HidrÃ¡ulica no UGH | GNRA | HCASTRO
LCOSC01 | 18W000000000JY71 | LOW COST 01 | 40 | Comercializadores mercado libre | LCOST | LCOSC01
LDGIC01 | 18W-LDGIC0184--2 | LDGIA | 0.1 | Comercializadores mercado libre | LDGIA | LDGIC01
LDO1 | 18WLDO1-12345-AV | LOS DORNAJOS 1 | 0.8 | HidrÃ¡ulica UGH | BARER | BERJUCA
LDO2 | 18WLDO2-12345-AL | LOS DORNAJOS 2 | 0.8 | HidrÃ¡ulica UGH | BARER | BERJUCA
LEB1 | 18WLEB1-12345-AE | LEBOREIRO 1 | 1.1 | HidrÃ¡ulica UGH | GNFG | UFGC
LEB2 | 18WLEB2-12345-A4 | LEBOREIRO 2 | 1.1 | HidrÃ¡ulica UGH | GNFG | UFGC
LEBOREI | 18WLEBOREI-12-EP | P.E. LEBOREIRO | 21.1 | EÃ³lica terrestre | ECYR | EEGPEL
LEBRETE | 18WLEBRETE-123-1 | UF EL CULEBRETE | 1.4 | BiogÃ¡s | GNRA | RCULEBR
LEBRIJA | 18WLEBRIJA-12--B | PLANTA TERMOSOLAR LEBRIJA | 49.9 | Solar tÃ©rmica | DETIC | SFSOLUC
LECRIN | 18WLECRIN-1234-9 | LECRIN | 12 | EÃ³lica terrestre | NEXU | ENLECR
LEDCC01 | 18W0000000001V2I | LEDESMA COMERCIALIZADORA UNIDA | 0.1 | Comercializadores mercado libre | LEDCE | LEDCC01
LEGAC01 | 18W000000000F4QW | ELEGA UNIDAD DE PROGRAMACION | 0 | Comercializadores mercado libre | ELEGA | LEGAC01
LEI1 | 18WLEI1-12345-AB | LEIZA 1 | 0.5 | HidrÃ¡ulica UGH | IBEG | EBRA
LEI2 | 18WLEI2-12345-A1 | LEIZA 2 | 0.4 | HidrÃ¡ulica UGH | IBEG | EBRA
LERAPA | 18W000000000GEGI | FV LERAPA | 11.5 | Solar fotovoltaica | NEXU | FLERAPA
LERC01 | 18W-LERC01-34--O | LERC01 | 0 | Comercializadores mercado libre | LER | LERC01
LERIN | 18WLERIN-12345-C | C.H. LERÃN | 1.1 | HidrÃ¡ulica no UGH | EGED | HFEGED
LESROTE | 18WLESROTE-123-K | 18WLESROTE-123-K | 44 | EÃ³lica terrestre | EGED | EFEGED
LEZ1 | 18WLEZ1-12345-A9 | LEIZARAN | 3.5 | HidrÃ¡ulica UGH | IBEG | EBRA
LFA1 | 18WLFA1-12345-AD | LOS FAYOS 1 | 0.1 | HidrÃ¡ulica UGH | IBEG | EBRA
LFA2 | 18WLFA2-12345-A3 | LOS FAYOS 2 | 0.1 | HidrÃ¡ulica UGH | IBEG | EBRA
LFLECHA | 18WLFLECHA-123-3 | 18WLFLECHA-123-3 | 0.9 | HidrÃ¡ulica no UGH | EGLE | HVADOC
LFUE | 18WLFUE-12345-AX | FUENROSARIO | 0.1 | HidrÃ¡ulica UGH | IBEG | DUER
LFUENTE | 18WLFUENTE-123-E | P.E. LAS FUENTES | 18 | EÃ³lica terrestre | CEG | EALFOZ
LGA1 | 18WLGA1-12345-A1 | LOS GAVILANES 1 | 0.5 | HidrÃ¡ulica UGH | IBEG | TAJO
LGA2 | 18WLGA2-12345-AS | LOS GAVILANES 2 | 0.5 | HidrÃ¡ulica UGH | IBEG | TAJO
LGOS | 18WLGOS-12345-AL | LA GOSALVEZ | 0.7 | HidrÃ¡ulica UGH | BARER | BERJUCA
LGR1 | 18WLGR1-123456-0 | LAS GRAJAS 1 | 0.2 | HidrÃ¡ulica UGH | CTNU | JUCAR2
LGR2 | 18WLGR2-123456-R | LAS GRAJAS 2 | 0.1 | HidrÃ¡ulica UGH | CTNU | JUCAR2
LGUIJO1 | 18WLGUIJO1-123-I | P.E. EL GUIJO I | 38 | EÃ³lica terrestre | EGED | EFEGED
LGUIJO2 | 18WLGUIJO2-123-B | P.E. EL GUIJO II | 26 | EÃ³lica terrestre | EGED | EFEGED
LHID | 18WLHID-12345-A3 | LA HIDRO | 0.9 | HidrÃ¡ulica UGH | ACCRO | EBRACC1
LILL | 18WLILL-12345-AQ | LES ILLES | 0.9 | HidrÃ¡ulica UGH | ENDG | EBRFEN
LILLA | 18W000000000GCTZ | LILLA | 1.1 | Solar fotovoltaica | GNRA | FVGNRA
LIMASA | 18WLIMASA-1234-Z | LIMP INTEGRAL MALAGA | 3.1 | BiogÃ¡s | CEG | RLIMASA
LIN1 | 18WLIN1-12345-AJ | LINARES DEL ARR.I-A | 0.9 | HidrÃ¡ulica UGH | GNFG | UFTA
LIN2 | 18WLIN2-12345-A9 | LINARES DEL ARR.II-A | 0.8 | HidrÃ¡ulica UGH | GNFG | UFTA
LINARES | 18WLINARES-123-7 | 18WLINARES-123-7 | 5 | HidrÃ¡ulica no UGH | EGLE | HLOURG
LINASA | 18WLINASA-1234-O | LINASA | 14.7 | Gas Natural CogeneraciÃ³n | DETIC | TFDETIC
LINERA | 18WLINERA-1234-U | P.E.CORTIJO LINERA | 28 | EÃ³lica terrestre | IBGES | EHIBGES
LING1 | 18WLING1-12345-4 | LINGEGAS COGEN 1 | 4.8 | Gas Natural CogeneraciÃ³n | SHELL | SESCOG2
LIPMES | 18W000000000HNCW | LIPMES | 1.5 | Solar fotovoltaica | RSPRA | FFRSPRA
LIRIOS | 18WLIRIOS-1234-E | P.E. LOS LIRIOS | 48 | EÃ³lica terrestre | IBGES | EHIBGES
LISABEL | 18WLISABEL-123-Y | 18WLISABEL-123-Y | 1.8 | HidrÃ¡ulica no UGH | ASIE | HFASIE
LIT1 | 18WLIT1-123456-S | LITORAL 1 | 557.5 | Hulla sub-bituminosa | ENDG | LIT1
LIT2 | 18WLIT2-123456-I | LITORAL 2 | 562 | Hulla sub-bituminosa | ENDG | LIT2
LIUPC01 | 18W-LIUPC01-1--N | LIGHT UP SL | 0.1 | Comercializadores mercado libre | LIUP | LIUPC01
LLAD | 18WLLAD-12345-A6 | LLADRES | 0.8 | HidrÃ¡ulica UGH | ENDG | EBRFEN
LLANO | 18WLLANO-12345-J | LLANOS DE MOJANA | 7.8 | Gas Natural CogeneraciÃ³n | CEG | TCUALIN
LLANOS | 18WLLANOS-123-EQ | P.E. LLANOS | 33.4 | EÃ³lica terrestre | GNCO | EGASNE1
LLARC01 | 18W000000000DCAB | LLARC01 | 5700 | Consumos directos en mercado | LLAR | LLARC01
LLEI | 18WLLEI-12345-AN | LERIDA | 11.8 | HidrÃ¡ulica UGH | ENDG | EBRFEN
LLERPR | 18WLLERPR-1234-U | UNIDAD FISICA LLERPROTEIN | 7.7 | Gas Natural CogeneraciÃ³n | AME | TLLERPR
LLLANOS | 18WPE-LOSLLANOSZ | P.E. LOS LLANOS | 38 | EÃ³lica terrestre | ECYR | EREGPEM
LLO1 | 18WLLO1-12345-A9 | LA LOSA 1 | 0.1 | HidrÃ¡ulica UGH | BARER | LLO1
LLO2 | 18WLLO2-12345--L | LA LOSA 2 | 0.1 | HidrÃ¡ulica UGH | BARER | LLO2
LLO3 | 18WLLO3-12345-AQ | LA LOSA 3 | 0.1 | HidrÃ¡ulica UGH | BARER | LLO3
LLSMART | 18WLLSMART-12-E5 | P.E. LLANOS DE SAN MARTÃN | 14.4 | EÃ³lica terrestre | HC G | EBRUJUL
LLUMC01 | 18W-LLUMC01-4--5 | LLUM D AIN | 0.3 | Comercializadores mercado libre | LLUMD | LLUMC01
LLV1 | 18WLLV1-12345-A6 | LLAVORSI CARDOS 1 | 26 | HidrÃ¡ulica UGH | ENDG | EBRFEN
LLV2 | 18WLLV2-12345-AX | LLAVORSI CARDOS 2 | 26 | HidrÃ¡ulica UGH | ENDG | EBRFEN
LMA1 | 18WLMA1-12345-A3 | LA MANCHEGA | 0.5 | HidrÃ¡ulica UGH | BARER | LMA1
LMA7A | 18W000000000IVB6 | LAS MAJAS 7A | 49.4 | EÃ³lica terrestre | VIEG | EREPSOL
LMA7B | 18W000000000IVC4 | LAS MAJAS 7B | 49.4 | EÃ³lica terrestre | VIEG | EREPSOL
LMA7C | 18W000000000IVD2 | LAS MAJAS 7C | 49.4 | EÃ³lica terrestre | VIEG | EREPSOL
LMA7D | 18W000000000IV9A | LAS MAJAS 7D | 49.4 | EÃ³lica terrestre | VIEG | EREPSOL
LMA7E | 18W000000000IVE0 | LAS MAJAS 7E | 19 | EÃ³lica terrestre | VIEG | EREPSOL
LMARINA | 18WLMARINA-123-U | UF LA MARINA | 1.9 | Biomasa | GNRA | RMARINA
LMERC01 | 18WLMERC01UF---I | LONJAS TECNOLOGÃA, S.A. COMPRA | 0.5 | Comercializadores mercado libre | LMER | LMERC01
LMI1 | 18WLMI1-12345-AQ | LA MILAGROSA 1 | 0.1 | HidrÃ¡ulica UGH | IBEG | TAJO
LMI2 | 18WLMI2-12345-AG | LA MILAGROSA 2 | 0.1 | HidrÃ¡ulica UGH | IBEG | TAJO
LMI3 | 18WLMI3-12345-A6 | LA MILAGROSA 3 | 0.6 | HidrÃ¡ulica UGH | IBEG | TAJO
LMM1 | 18WLMM1-12345-AJ | LA MARMOTA 1 | 0.2 | HidrÃ¡ulica UGH | BARER | LMM1
LMM2 | 18WLMM2-12345-A9 | LA MARMOTA 2 | 0.2 | HidrÃ¡ulica UGH | BARER | LMM2
LMOCHA | 18W000000000ICXJ | FLAMOCHA | 1.2 | Solar fotovoltaica | GESTE | FTMOCHA
LMONJAS | 18WLMONJAS-123-X | P.E. LAS MONJAS | 34 | EÃ³lica terrestre | HC G | HCGSCSA
LNAVARA | 18WLNAVARA-123-I | UF LA MARINA | 5.7 | BiogÃ¡s | GNRA | RNAVARA
LNAVICA | 18WLNAVICA-123-T | PE LA NAVICA | 30 | EÃ³lica terrestre | CEG | EELANA
LNU1 | 18WLNU1-12345-AU | LOS NUEVOS 1 | 0.1 | HidrÃ¡ulica UGH | BARER | LNU1
LNU2 | 18WLNU2-12345-AK | LOS NUEVOS 2 | 0.3 | HidrÃ¡ulica UGH | BARER | LNU2
LNZ1 | 18WLNZ1-12345-AC | LANUZA 1 | 26.9 | HidrÃ¡ulica UGH | ACCRO | EBRACC1
LNZ2 | 18WLNZ2-12345-A2 | LANUZA 2 | 25.7 | HidrÃ¡ulica UGH | ACCRO | EBRACC1
LOARCOS | 18W000000000F5RR | PE LOS ARCOS | 34.6 | EÃ³lica terrestre | ECYR | EEGPE
LOAYALA | 18WLOAYALA-123-O | PARQUE EÃ“LICO LOMA DE AYALA | 19.5 | EÃ³lica terrestre | CEG | EULAYAL
LOBOC01 | 18W-LOBOC01-6--P | EL LOBO | 0.5 | Consumos directos en mercado | LOBO | LOBOC01
LOCAPON | 18WLOCAPON-123-T | LOMA DEL CAPON | 30 | EÃ³lica terrestre | WMARK | EFWMARK
LODOSA | 18WLODOSA-123-AQ | LODOSA | 5 | HidrÃ¡ulica no UGH | EGED | HFEGED
LOGROSA | 18WLOGROSA-123-V | FMOJONGORDO | 5 | Solar fotovoltaica | GESTE | FLOGROS
LOMAG | 18WLOMAG-12345-G | PARQUE EÃ“LICO LOMA GORDA | 50 | EÃ³lica terrestre | GNCO | EGASNE1
LOMAGOR | 18W000000000F5VJ | PE LOMA GORDA I | 23.9 | EÃ³lica terrestre | ECYR | EREGSO
LOMAS | 18WLOMAS-1234-E7 | LOMAS | 15 | EÃ³lica terrestre | NEXU | EPLOMAS
LOMAV1 | 18W000000000I976 | LOMA VISO 1 | 2 | EÃ³lica terrestre | SHELL | SESWIN2
LOMAV2 | 18W000000000I984 | LOMA VISO 2 | 3 | EÃ³lica terrestre | SHELL | SESWIN3
LOMILAS | 18WLOMILAS-123-Q | PARQUE EÃ“LICO LAS LOMILLAS | 12 | EÃ³lica terrestre | CEG | E2CEG
LOMILLA | 18WLOMILLA-12-E9 | PE LAS LOMILLAS | 49.5 | EÃ³lica terrestre | HC G | HCGEORS
LOR1 | 18WLOR1-12345-AE | LOS ORGANOS 1 | 0.9 | HidrÃ¡ulica UGH | ENDG | GDLQ
LOR2 | 18WLOR2-12345-A4 | LOS ORGANOS 2 | 0.9 | HidrÃ¡ulica UGH | ENDG | GDLQ
LORAI | 18WLORAI-12345-H | P.E. LA LORA I | 49.6 | EÃ³lica terrestre | EGLE | ELBOGA
LORAII | 18WLORAII-1234-8 | P.E. LA LORA II | 49.6 | EÃ³lica terrestre | EGLE | ELBOGA
LORC | 18WLORC-12345-AF | LORCHA | 0.6 | HidrÃ¡ulica UGH | BARER | LORC
LORDE | 18W000000000FE81 | LORDE | 2 | Solar fotovoltaica | GNRA | FVGNRA
LOREC01 | 18W000000000E0HT | LOREN | 2 | Comercializadores mercado libre | LOREN | LOREC01
LORIGUI | 18WLORIGUI-12-AR | LORIGUI | 4.5 | HidrÃ¡ulica no UGH | IBGES | HFIBGES
LOSAN | 18WLOSAN-1234-DP | BIOMASA LOSAN | 4.2 | Biomasa | EGED | RLOSAN
LOSAN2 | 18WLOSAN2-123-DU | LOSAN II | 22.9 | Gas Natural CogeneraciÃ³n | CETA | TCETAG
LOSGONZ | 18W000000000IG7M | PSF LOS GONZALEZ | 39.8 | Solar fotovoltaica | WMARK | FFWMARK
LOSILL | 18WLOSILL-1234-E | P.E. LOSILLA | 24 | EÃ³lica terrestre | EGED | EGREEN
LOSILLA | 18WLOSILLA-12-EH | LOSILLA | 11.9 | EÃ³lica terrestre | GNCO | EGASNE1
LOSMANU | 18WLOSMANU-123-C | 18WLOSMANU-123-C | 2.9 | HidrÃ¡ulica no UGH | EGLE | HACUAM
LOTZ | 18WLOTZ-12345-AM | LOZABIAN | 0.1 | HidrÃ¡ulica UGH | GNRA | HLASJO
LOUREIR | 18WLOUREIR-123-2 | 18WLOUREIR-123-2 | 1.5 | HidrÃ¡ulica no UGH | EGLE | HLOURG
LOVEC01 | 18W000000000IYO8 | LOVE PENINSULA | 0.1 | Comercializadores mercado libre | LOVEE | LOVEC01
LPARDAS | 18WPELASPARDAS-F | P.E.LAS PARDAS | 49.5 | EÃ³lica terrestre | ECYR | EREGPEM
LPE1 | 18WLPE1-12345-AY | LA PEA 1 | 0.3 | HidrÃ¡ulica UGH | IBEG | JUCA
LPE2 | 18WLPE2-12345-AO | LA PEA 2 | 0.3 | HidrÃ¡ulica UGH | IBEG | JUCA
LPE3 | 18WLPE3-12345-AE | LA PEA 3 | 0.3 | HidrÃ¡ulica UGH | IBEG | JUCA
LPE4 | 18WLPE4-12345-A4 | LA PEA 4 | 0.3 | HidrÃ¡ulica UGH | IBEG | JUCA
LRB1 | 18WLRB1-12345-A6 | LOS RABANOS 1 | 2.2 | HidrÃ¡ulica UGH | ACCRO | EBRACC1
LRB2 | 18WLRB2-12345-AX | LOS RABANOS 2 | 2.1 | HidrÃ¡ulica UGH | ACCRO | EBRACC1
LRC1 | 18WLRC1-12345-AW | LA RECUEJA 1 | 1.8 | HidrÃ¡ulica UGH | BARER | BERJUCA
LRC2 | 18WLRC2-12345-AM | LA RECUEJA 2 | 1.5 | HidrÃ¡ulica UGH | BARER | BERJUCA
LRE1 | 18WLRE1-12345-AA | LA RETORNA 1 | 1.1 | HidrÃ¡ulica UGH | IBEG | EBRA
LRE2 | 18WLRE2-12345-A0 | LA RETORNA 2 | 1.1 | HidrÃ¡ulica UGH | IBEG | EBRA
LRIB | 18WLRIB-12345-AE | LA RIBEIRA | 5.9 | HidrÃ¡ulica UGH | ENDG | SBEU
LSER | 18WLSER-12345-AY | LA SERENA | 22 | HidrÃ¡ulica UGH | ENDG | GDNA
LSP1 | 18WLSP1-12345-AP | LLESP 1 | 6.1 | HidrÃ¡ulica UGH | ENDG | EBRFEN
LSP2 | 18WLSP2-12345-AF | LLESP 2 | 6.1 | HidrÃ¡ulica UGH | ENDG | EBRFEN
LTRR | 18WLTRR-12345-AR | LA TORRASA | 4.2 | HidrÃ¡ulica UGH | ENDG | EBRFEN
LUBAC01 | 18W-LUBAC01-4--J | LUBALOO | 0.3 | Comercializadores mercado libre | LUBAL | LUBAC01
LUBIAN | 18WLUBIAN-123-EC | P.E. LUBIAN | 50 | EÃ³lica terrestre | WMARK | EFWMARK
LUBRISU | 18W-LUBRISU-1--F | COG. LUBRISUR | 39.5 | Gas Natural CogeneraciÃ³n | DETIC | TFLUBRB
LUC1 | 18WLUC1-12345-AX | LUCAS DE URQUIJO 1 | 5.9 | HidrÃ¡ulica UGH | IBEG | JUCA
LUC2 | 18WLUC2-12345-AN | LUCAS DE URQUIJO 2 | 5.9 | HidrÃ¡ulica UGH | IBEG | JUCA
LUC3 | 18WLUC3-12345-AD | LUCAS DE URQUIJO 3 | 13.4 | HidrÃ¡ulica UGH | IBEG | JUCA
LUC4 | 18WLUC4-12345-A3 | LUCAS DE URQUIJO 4 | 13.7 | HidrÃ¡ulica UGH | IBEG | JUCA
LUCEC01 | 18W000000000I0GF | UP COMPRA COMERCIALIZADORA | 10 | Comercializadores mercado libre | LUCEC | LUCEC01
LUCIC01 | 18W00000000065GB | COMERCIALIZADORA | 1 | Comercializadores mercado libre | LUCIE | LUCIC01
LUG1 | 18WLUG1-12345-AQ | LUGAN 1 | 0.5 | HidrÃ¡ulica UGH | IBEG | DUER
LUG2 | 18WLUG2-12345-AG | LUGAN 2 | 0.1 | HidrÃ¡ulica UGH | IBEG | DUER
LUISA | 18WLUISA-1234-EZ | P.E. LUISA | 21.7 | EÃ³lica terrestre | EGED | EFEGEL2
LUISC01 | 18W000000000HGRN | LUISC01 | 0.1 | Consumos directos en mercado | LUISM | LUISC01
LUM1C01 | 18W-LUM1C01-4--R | HIDROELÃ‰CTRICA LUMYMEY, S.L. C | 3.5 | Comercializadores mercado libre | LUM1 | LUM1C01
LUMIC01 | 18W-LUMIC01-5--I | LUMISA | 2 | Comercializadores mercado libre | LUMIE | LUMIC01
LUNA | 18WLUNA-12345--T | LUNA | 49.5 | EÃ³lica terrestre | HISPE | DANSZN
LUTEC01 | 18W000000000GYZV | LUTE COMPRA | 2 | Comercializadores mercado libre | LUZSE | LUTEC01
LUVOC01 | 18W000000000B3QE | ALTA UNIDAD LUVON | 1 | Comercializadores mercado libre | LUVON | LUVOC01
LUXC01 | 18W0000000000CK6 | UP LUX FORUM COMERCIALIZACION | 0.1 | Comercializadores mercado libre | LUX | LUXC01
LUZNOR | 18WLUZNOR-123-EL | LUZNOR | 38 | EÃ³lica terrestre | IBGES | EHIBGES
LUZSC01 | 18W000000000GN6B | UPR LUZ SOLIDARIA | 0.1 | Comercializadores mercado libre | LUZSO | LUZSC01
LVG1 | 18WLVG1-12345-AE | LA VEGA 1 | 0.9 | HidrÃ¡ulica UGH | ENDG | GDLQ
LVG2 | 18WLVG2-12345-A4 | LA VEGA 2 | 0.9 | HidrÃ¡ulica UGH | ENDG | GDLQ
LVI1 | 18WLVI1-12345-AT | LOS VILLANUEVAS 1 | 1 | HidrÃ¡ulica UGH | IBEG | JUCA
LVI2 | 18WLVI2-12345-AJ | LOS VILLANUEVAS 2 | 0.8 | HidrÃ¡ulica UGH | IBEG | JUCA
LVI3 | 18WLVI3-12345-A9 | LOS VILLANUEVAS 3 | 1.4 | HidrÃ¡ulica UGH | IBEG | JUCA
MACEC01 | 18W000000000IVW1 | MACEC01 | 1.2 | Consumos directos en mercado | MACEB | MACEC01
MACHIN | 18WMACHIN-123-AQ | SALTO DE MACHIN | 4 | HidrÃ¡ulica no UGH | EGED | HFEGED
MADEBES | 18WMADEBES-123-8 | MADERAS BESTEIRO, S.L | 3 | Derivados del petrÃ³leo Ã³ carbÃ³n | NEXU | TDNEXU
MADRIGA | 18WMADRIGA-12--B | MADRIGAL | 1.3 | Solar fotovoltaica | WMARK | FFWMARK
MADRON | 18WMADRON-1234-G | P.E. MADROÃ‘ALES | 34 | EÃ³lica terrestre | ECYR | EEGPEM
MAGAL26 | 18WMAGAL26-12-E9 | MAGAL26 | 10.8 | EÃ³lica terrestre | SHELL | SESAWIN
MAGALLO | 18WMAGALLO-12-ER | P.E. SANTO CRISTO DE MAGALLON | 40 | EÃ³lica terrestre | CEG | EGEAMG
MAGANA | 18WMAGANA-123-ET | P.E. MAGAÃ‘A | 24.7 | EÃ³lica terrestre | EGLE | ETASA
MAGASQ | 18W000000000JRY5 | UF MAGASQUILLA | 7.7 | Solar fotovoltaica | NEXU | FMAGVE
MAGAZ | 18WMAGAZ-12345-T | P.E.MAGAZ | 30 | EÃ³lica terrestre | CEG | EMAGAZ
MAGDAL | 18WMAGDAL-123-ES | P.E LA MAGDALENA | 23.8 | EÃ³lica terrestre | IBGES | EHIBGES
MAGOSA | 18W0000000009YN9 | 18W0000000009YN9 | 2 | Gas Natural CogeneraciÃ³n | EGLE | TTINTS
MAITENA | 18WMAITENA-123-F | 18WMAITENA-123-F | 2.5 | HidrÃ¡ulica no UGH | EGLE | HGUEJG
MAJADAS | 18WMAJADAS-123-X | TERMOSOLAR MAJADAS | 50 | Solar tÃ©rmica | DETIC | SMAJADA
MAJAL | 18WMAJAL-12345-B | P.E. MAJAL ALTO | 50 | EÃ³lica terrestre | IBGES | EHIBGES
MAJALE1 | 18WMAJALE1-12--J | P.E. MAJALES (1Âª FASE) | 49.5 | EÃ³lica terrestre | EGED | EGREEN
MAJOGAZ | 18WMAJOGAZ-123-2 | P.E. MAJOGAZAS | 49.5 | EÃ³lica terrestre | EGED | EFEGED
MAL1 | 18WMAL1-12345-AD | LA MALVA 1 | 2.2 | HidrÃ¡ulica UGH | HC G | HCHI
MAL2 | 18WMAL2-12345-A3 | LA MALVA 2 | 2.2 | HidrÃ¡ulica UGH | HC G | HCHI
MAL3 | 18WMAL3-12345-AU | LA MALVA 3 | 2.2 | HidrÃ¡ulica UGH | HC G | HCHI
MAL4 | 18WMAL4-12345-AK | LA MALVA 4 | 2.2 | HidrÃ¡ulica UGH | HC G | HCHI
MALA1 | 18WMALA1-1234567 | CCC MALAGA 1 | 415.5 | Ciclo Combinado | GNFG | MALA1
MALAG01 | 18WMALAG01-123-V | P.E. MALAGON I | 36 | EÃ³lica terrestre | GNCO | EGASNE1
MALAG02 | 18WMALAG02-123-O | P.E. MALAGÃ“N II | 50 | EÃ³lica terrestre | GNCO | EGASNE1
MALEF | 18WMALEF-1234-ES | P.E. MALEFATON | 49.5 | EÃ³lica terrestre | IBGES | EHIBGES
MALLADA | 18WMALLADA-123-U | P.E. LA MALLADA | 44.8 | EÃ³lica terrestre | HC G | HCGSCSA
MALLEN | 18WMALLEN-123-EQ | P. E. MALLEN | 29.8 | EÃ³lica terrestre | VIEG | EGVREN2
MALPICA | 18WMALPICA-12-EJ | PARQUE EOLICO DE MALPICA | 16.4 | EÃ³lica terrestre | EGLE | EGMALP
MANDRES | 18WMANDRES-12-AD | 18WMANDRES-12-AD | 4.6 | HidrÃ¡ulica no UGH | EGLE | HCEREG
MANGA | 18WMANGA-1234-EV | P. E. LA MANGA | 12 | EÃ³lica terrestre | EGED | EGREEN
MANTECA | 18WMANTECA-123-B | 18WMANTECA-123-B | 4 | EÃ³lica terrestre | NEXU | ENMANT
MANZAN | 18WMANZAN-123-EB | MANZAN | 25.5 | EÃ³lica terrestre | MEDI | EMEDI
MARCETA | 18W000000000GP73 | CH MARCETA | 1.5 | HidrÃ¡ulica no UGH | NEXU | HFNEXU
MARE | 18WMARE-123456-3 | SECADO TÃ‰RMICO FANGOS REOCIN | 12 | Gas Natural CogeneraciÃ³n | CEG | TMARE
MARGL | 18W000000000G3QV | MARGL | 1.8 | Solar fotovoltaica | GNRA | FVGNRA
MARIC01 | 18W0000000004GFP | MARIC01 | 3.4 | Consumos directos en mercado | MARPI | MARIC01
MARINAD | 18WMARINAD-123-S | 18WMARINAD-123-S | 3.1 | Gas Natural CogeneraciÃ³n | EGLE | TMARDG
MARIOLA | 18WMARIOLA-123-Q | 18WMARIOLA-123-Q | 5.4 | Derivados del petrÃ³leo Ã³ carbÃ³n | EGLE | TMARIG
MARKOS | 18WMARKOS-1234-3 | MARKOS | 2.2 | BiogÃ¡s | GOIEN | RMARKO
MARMELL | 18WMARMELL-12--B | P.E.MARMELLAR | 49.5 | EÃ³lica terrestre | EGLE | EMARME
MARQUES | 18W000000000HIBC | MARQUES | 9.9 | Solar fotovoltaica | HISPE | FMARQUE
MARTIAR | 18WMARTIAR-123-D | UF MARTIARTU | 3.3 | Gas Natural CogeneraciÃ³n | GNRA | TMARTIA
MASGALA | 18WMASGALA-12-EW | P.E. MASGALAN-CAMPO DO COCO | 49.5 | EÃ³lica terrestre | IBGES | EHIBGES
MASIC01 | 18W00000000054RX | MAS INTELIGENCIA UNIDAD DE PR | 0 | Comercializadores mercado libre | MASIN | MASIC01
MASQC01 | 18W000000000IYNA | MASQLUZ PENINSULA | 0.1 | Comercializadores mercado libre | MASQL | MASQC01
MATABUE | 18WMATABUE-123-R | P. E. MATABUEY | 16.2 | EÃ³lica terrestre | VIEG | EGVREN2
MATAC01 | 18W-MATAC01-1--M | MATACOUTA | 0.5 | Consumos directos en mercado | MATA | MATAC01
MATAT | 18W000000000BZEG | HSF LA MATALLANA | 2 | Solar fotovoltaica | GNRA | FVGNRA
MATEOS | 18WMATEOS-123-DS | COGENERACION MATEOS | 6.6 | Gas Natural CogeneraciÃ³n | WMARK | TCMATEO
MAZA | 18WMAZA-12345-EK | P. E. LA MAZA | 49.5 | EÃ³lica terrestre | IBGES | EHIBGES
MAZORAJ | 18WPEMAZO-RAJ--I | P.E. MAZORRAL-CERRO RAZOLA | 32.3 | EÃ³lica terrestre | EGED | EGREEN
MAZORRA | 18WMAZORRA-12-E7 | P.E. LAS MAZORRAS | 28.3 | EÃ³lica terrestre | EGED | EGREEN
MCABEZA | 18WMCABEZA-12-EY | P. E. MONTE CABEZA | 36.8 | EÃ³lica terrestre | EGLE | EGVENTO
MCAVE | 18W000000000F5GC | MAGASCONA | 20 | Solar fotovoltaica | GNRA | VEMTR
MCH1 | 18WMCH1-12345-AX | MORANCHEL 1 | 1.4 | HidrÃ¡ulica UGH | BARER | BERJUCA
MCH2 | 18WMCH2-12345-AN | MORANCHEL 2 | 1.5 | HidrÃ¡ulica UGH | BARER | BERJUCA
MCHONI | 18WMCHONI-123-EC | MCHONI | 18 | EÃ³lica terrestre | IBGES | EHIBGES
MCHONIV | 18WMCHONIV-12-EV | MCHONIV | 48 | EÃ³lica terrestre | IBGES | EHIBGES
MCHONSU | 18WMCHONSU-12-EW | MCHONSU | 12 | EÃ³lica terrestre | IBGES | EHIBGES
MDAUGAS | 18WMDAUGAS-123-H | 18WMDAUGAS-123-H | 3 | EÃ³lica terrestre | EGLE | EMDAUG
MDN1 | 18WMDN1-12345-AT | MEDIANO 1 | 33.5 | HidrÃ¡ulica UGH | ACCRO | EBRACC2
MDN2 | 18WMDN2-12345-AJ | MEDIANO 2 | 33.4 | HidrÃ¡ulica UGH | ACCRO | EBRACC2
MECALUX | 18WMECALUX-----E | MECALUX | 5 | Gas Natural CogeneraciÃ³n | CEG | T1MECA
MEDIOS | 18W000000000GBWW | UF MEDIOMONTE SOLAR | 37.9 | Solar fotovoltaica | IGNIS | SMEDIO
MEGC01 | 18W0000000000NM6 | MEGARA UNIDAD COMPRA | 0.1 | Comercializadores mercado libre | MEG | MEGC01
MEH | 18W000000000JE4U | MUSEO EVOL HUMANA | 2.3 | Gas Natural CogeneraciÃ³n | CEG | TMEH
MEIRA | 18WMEIRA-1234-E2 | P. E. SERRA DE MEIRA | 49.3 | EÃ³lica terrestre | IBGES | EHIBGES
MELENCH | 18WMELENCH-123-5 | MELENCHONES NORTE | 4 | Gas Natural CogeneraciÃ³n | CEG | T1CEG
MELIDA | 18WMELIDA-1234-P | MELIDA | 4 | HidrÃ¡ulica no UGH | EGED | HATUDEL
MELUC01 | 18W-MELUC01-4--E | HISPANO TEX S.A. | 4 | Consumos directos en mercado | MELUL | MELUC01
MEN1 | 18WMEN1-12345-AH | MENDARAZ 1 | 0.2 | HidrÃ¡ulica UGH | IBEG | EBRA
MEN2 | 18WMEN2-12345-A7 | MENDARAZ 2 | 0.3 | HidrÃ¡ulica UGH | IBEG | EBRA
MENAUTE | 18WMENAUTE-123-U | MENAUTE | 64.8 | EÃ³lica terrestre | ECYR | EEGPEM
MENEC01 | 18W-MENEC01-7--F | MOSCOSO ENERGIA | 4 | Comercializadores mercado libre | MENER | MENEC01
MENRC01 | 18W000000000IX4E | UP MIENERGIA | 2 | Comercializadores mercado libre | MIENR | MENRC01
MENTC01 | 18W000000000GTZ9 | MENTA ENERGIA | 1 | Comercializadores mercado libre | MENTA | MENTC01
MERCA | 18WMERCA-1234--9 | 18WMERCA-1234--9 | 4.8 | HidrÃ¡ulica no UGH | EGLE | HMERCA
MERCCP3 | 18W-MERCCP3-1--F | RIGHT EXP | 500 | ImportaciÃ³n Francia | MERCU | MERCCP3
MERCVP3 | 18W-MERCVP3-8--K | RIGHT IMP | 500 | ExportaciÃ³n Francia | MERCU | MERCVP3
MEROL | 18W000000000GPAY | CH MEROLA | 1.1 | HidrÃ¡ulica no UGH | NEXU | HFNEXU
MESIAS | 18W0000000004ZZ2 | VILLAMESIAS - VELA | 2 | Solar fotovoltaica | CEG | F1CEG
MEZ1 | 18WMEZ1-12345-AX | MEZONZO 1 | 0.5 | HidrÃ¡ulica UGH | GNFG | UFGC
MEZ2 | 18WMEZ2-12345-AN | MEZONZO 2 | 0.4 | HidrÃ¡ulica UGH | GNFG | UFGC
MFREC01 | 18W000000000F345 | MFREC01 | 3 | Consumos directos en mercado | MFRSA | MFREC01
MGUASCH | 18WMGUASCH-123-P | UF MGUASCH | 1.4 | Gas Natural CogeneraciÃ³n | AME | TWAME
MIAJADA | 18WMIAJADA-123-1 | BIOMASA MIAJADAS | 15 | Biomasa | EGED | RFEGED
MICHAR | 18WMICHAR-123-D1 | MICHELIN ARANDA | 34.1 | Gas Natural CogeneraciÃ³n | IBGES | TFIBGES
MICHVAL | 18WMICHVAL-12-D0 | MICHELIN VALLADOLID | 46 | Gas Natural CogeneraciÃ³n | IBGES | TFIBGES
MICHVIT | 18WMICHVIT-12-DS | MICHELIN VITORIA | 47 | Gas Natural CogeneraciÃ³n | IBGES | TFIBGES
MIEEC01 | 18W000000000JGOL | MI ENERGIA | 1 | Comercializadores mercado libre | MIENE | MIEEC01
MIELC01 | 18W-MIELC01-1--M | MIELECTRICA UNIDAD COMPRA | 0.1 | Comercializadores mercado libre | MIEL | MIELC01
MIGASA | 18WMIGASA-123-D1 | MIGASA | 5 | Gas Natural CogeneraciÃ³n | DETIC | TFDETIC
MIGRODA | 18WMIGRODA-12-D9 | MIGRODA | 9.7 | Gas Natural CogeneraciÃ³n | SHELL | SESCOG3
MIL1 | 18WMIL1-12345-AS | MILLER 1 | 8.2 | HidrÃ¡ulica UGH | IBEG | JUCA
MIL2 | 18WMIL2-12345-AI | MILLER 2 | 8.6 | HidrÃ¡ulica UGH | IBEG | JUCA
MIL3 | 18WMIL3-12345-A8 | MILLER 3 | 8.1 | HidrÃ¡ulica UGH | IBEG | JUCA
MILAGRO | 18WMILAGRO-123-2 | MILAGRO | 7.4 | Gas Natural CogeneraciÃ³n | IBGES | TSIBGES
MILII | 18WMILII-1234--6 | MILLAS II | 0.9 | Gas Natural CogeneraciÃ³n | LMER | MILII
MILLAN | 18WMILLAN-1234-I | MILLAN | 7.4 | Gas Natural CogeneraciÃ³n | IBGES | TSIBGES
MILLII1 | 18WMILLII1-12-AN | MILLARES II 1 | 34.9 | HidrÃ¡ulica UGH | IBEG | JUCA
MILLII2 | 18WMILLII2-12-AG | MILLARES II 2 | 35.2 | HidrÃ¡ulica UGH | IBEG | JUCA
MINA | 18WMINA-123456-S | MINA ANA | 4.4 | Gas Natural CogeneraciÃ³n | AME | TZAME
MINAC01 | 18W0000000001YBS | MINAC01 | 0.5 | Consumos directos en mercado | MINAL | MINAC01
MINGORR | 18WMINGORR-123-C | P.E.MINGORRUBIO | 25 | EÃ³lica terrestre | VIEG | EGVREN2
MINIC01 | 18W000000000I3G6 | MINAI SERVICIOS ENERGETICOS | 1 | Comercializadores mercado libre | MINAI | MINIC01
MINILLA | 18WMINILLA-123-1 | LA MINILLA | 2 | HidrÃ¡ulica no UGH | NEXU | HFNEXU
MINON | 18W000000000GEO2 | UF EOLICA MINON | 0 | EÃ³lica terrestre | NEXU | EMINON
MIRABE | 18W000000000J7FT | PE MIRABEL | 26.4 | EÃ³lica terrestre | GNCO | EGASNE0
MIRALCA | 18WMIRALCA-123-Z | MIRALCAMP ARGAL | 2 | Gas Natural CogeneraciÃ³n | LMER | TMIRALP
MIRAMU | 18W000000000GD72 | FV MIRAMUNDO | 45.8 | Solar fotovoltaica | NEXU | FMIRAMU
MIRAT | 18WMIRAT-12345-E | UF COG MIRAT | 2 | Gas Natural CogeneraciÃ³n | GNRA | TMIRAT
MJIMENA | 18WMJIMENA-123-E | P. E. MONTE VILLAJIMENA | 6 | EÃ³lica terrestre | MIRAS | EMIRASI
ML1 | 18WML1-123456--L | BARCENA DEL SIL 1 | 30.1 | HidrÃ¡ulica UGH | ENDG | SBEU
ML2 | 18WML2-123456-AP | BARCENA DEL SIL 2 | 31 | HidrÃ¡ulica UGH | ENDG | SBEU
MLAGROF | 18W000000000IPWJ | MLAGROF | 6.8 | Solar fotovoltaica | GESTE | FMILGRO
MLIN | 18WMLIN-123456-S | MOLINO DE SANTIAGO | 0.1 | HidrÃ¡ulica UGH | CTNU | JUCAR2
MLT1 | 18WMLT1-12345-F5 | MORALETS GR.1 GENERAC. | 73.4 | TurbinaciÃ³n bombeo | ENDG | MLTG
MLT1B | 18WMLT1B-12345-N | MORALETS GR.1 BOMBEO | 73 | Consumo bombeo | ENDG | MLTB
MLT2 | 18WMLT2-12345-FW | MORALETS GR.2 GENERAC. | 72.8 | TurbinaciÃ³n bombeo | ENDG | MLTG
MLT2B | 18WMLT2B-12345-D | MORALETS GR.2 BOMBEO | 73 | Consumo bombeo | ENDG | MLTB
MLT3 | 18WMLT3-12345-FM | MORALETS GR.3 GENERAC. | 72.9 | TurbinaciÃ³n bombeo | ENDG | MLTG
MLT3B | 18WMLT3B-12345-3 | MORALETS GR.3 BOMBEO | 73 | Consumo bombeo | ENDG | MLTB
MMADER2 | 18WMMADER2-12-DG | MYTA MADERUELO | 1.2 | Derivados del petrÃ³leo Ã³ carbÃ³n | EGLE | MYTA
MMARBAN | 18WMMARBAN-12-E1 | PARQUE EÃ“LICO MONTE MARBÃN | 11.4 | EÃ³lica terrestre | GNCO | EFGASN
MMOLON | 18WMMOLON-123-EI | P.E. MONTE MOLÃ“N | 29.7 | EÃ³lica terrestre | IBGES | EHIBGES
MNE1 | 18WMNE1-12345-A8 | MANERU 1 | 2.3 | HidrÃ¡ulica UGH | IBEG | EBRA
MNE2 | 18WMNE2-12345-AZ | MANERU 2 | 2.3 | HidrÃ¡ulica UGH | IBEG | EBRA
MNG1 | 18WMNG1-12345-AN | MENGIBAR 1 | 1.3 | HidrÃ¡ulica UGH | ENDG | GDLQ
MNG2 | 18WMNG2-12345-AD | MENGIBAR 2 | 1.3 | HidrÃ¡ulica UGH | ENDG | GDLQ
MNG3 | 18WMNG3-12345-A3 | MENGIBAR 3 | 1.3 | HidrÃ¡ulica UGH | ENDG | GDLQ
MNI1 | 18WMNI1-12345-A1 | MANISES 1 | 0.3 | HidrÃ¡ulica UGH | IBEG | JUCA
MNI2 | 18WMNI2-12345-AS | MANISES 2 | 0.3 | HidrÃ¡ulica UGH | IBEG | JUCA
MNJU | 18WMNJU-12345-AX | EL MENJU | 0.2 | HidrÃ¡ulica UGH | IBEG | JUCA
MNQU | 18WMNQU-12345-AU | MONTESQUIU | 0.9 | HidrÃ¡ulica UGH | ENDG | EBRFEN
MNS1 | 18WMNS1-12345-A2 | MANSILLA 1 | 2.6 | HidrÃ¡ulica UGH | IBEG | EBRA
MNS2 | 18WMNS2-12345-AT | MANSILLA 2 | 2.6 | HidrÃ¡ulica UGH | IBEG | EBRA
MNUZA | 18WMNUZA-12345-R | MENUZA | 13.8 | HidrÃ¡ulica no UGH | EBLCO | HGDF01
MOARBOL | 18WMOARBOL-12-ER | 18WMOARBOL-12-ER | 1.5 | EÃ³lica terrestre | EGLE | EMOARG
MOCATS | 18W000000000GBT1 | UF MOCATERO SOLAR | 30.3 | Solar fotovoltaica | IGNIS | SMOCAT
MOCLIN2 | 18WMOCLIN2-123-D | FMOCLIN2 | 1.2 | Solar fotovoltaica | GESTE | FESLAR1
MODIC01 | 18W-MODIC01-1--U | MODISPREM SA | 1.2 | Consumos directos en mercado | MODI | MODIC01
MOGAC | 18WMOGAC-12345-V | PARQUE EOLICO MONTEGORDO | 48 | EÃ³lica terrestre | CEG | EGUADI
MOIAC01 | 18W-MOIAC01-2--B | MATADERO MOIA | 0.9 | Consumos directos en mercado | MOIA | MOIAC01
MOINSA | 18WMOINSA-123--R | MOINSA | 24.9 | Gas Natural CogeneraciÃ³n | CEG | TFINSA
MOLARM | 18WMOLARM-123-E7 | P.E. MOLAR DEL MOLINAR | 49.5 | EÃ³lica terrestre | IBGES | EHIBGES
MOLEC01 | 18W-MOLEC01-5--7 | MOLECOR | 1.7 | Consumos directos en mercado | MOLE | MOLEC01
MOLI | 18WMOLI-12345-A8 | MOLI | 0.7 | HidrÃ¡ulica UGH | ENDG | EBRFEN
MOLINAF | 18W000000000F3L8 | CH MOLINAFERRERA | 1 | HidrÃ¡ulica no UGH | ECYR | HEGPE
MOLTO | 18WMOLTO-1234-D1 | MOLTO | 6 | Gas Natural CogeneraciÃ³n | DETIC | TFDETIC
MOM1 | 18WMOM1-12345-F9 | MONTAMARA GR.1 GENERAC. | 45.8 | HidrÃ¡ulica UGH | ENDG | EBRFEN
MOM1B | 18WMOM1B-12345-R | MONTAMARA GR.1 BOMBEO | 50 | Consumo bombeo | ENDG | ENDPRB
MOM2 | 18WMOM2-12345--V | MONTAMARA GR.2 GENERAC. | 46.5 | HidrÃ¡ulica UGH | ENDG | EBRFEN
MOM2B | 18WMOM2B-12345-H | MONTAMARA GR.2 BOMBEO | 50 | Consumo bombeo | ENDG | ENDPRB
MONCA | 18W000000000GZZS | MONCA | 40 | Solar fotovoltaica | GNRA | SMONC
MONCAYU | 18WMONCAYU-12-EB | P. E. EL MONCAYUELO | 48 | EÃ³lica terrestre | EGED | EGREEN
MONCIR | 18W000000000GB1K | P E MONCIRO | 41.5 | EÃ³lica terrestre | GNCO | EGASNE1
MONCLUE | 18WMONCLUE-123-0 | P.E. MONCLUES | 30 | EÃ³lica terrestre | EGED | EFEGED
MONDONE | 18WMONDONE-123-J | P.E. MONDOÃ‘EDO | 48.4 | EÃ³lica terrestre | EGLE | EFGVDO
MONETE | 18W000000000F7PP | LOS LIMONETES | 46.1 | Solar fotovoltaica | MONEG | FMONEG
MONREAL | 18WMONREAL-123-O | PE MONREAL | 4.5 | EÃ³lica terrestre | EGED | EGREEN
MONSEI | 18WMONSEI-123-ES | P. E. MONSEIVANE | 41.4 | EÃ³lica terrestre | HC G | HCGSIHA
MONTAMA | 18W-MONTAMA-5--U | P.E. MONTAMARTA | 22.4 | EÃ³lica terrestre | GNCO | EFGASN
MONTARG | 18WMONTARG-123-D | P.E.MONTARGULL | 44 | EÃ³lica terrestre | ECYR | EREGPEM
MONTC01 | 18WMONTC01UF---A | ELECTRICA DEL MONTSEC, S.L. CO | 0.8 | Comercializadores mercado libre | MONTS | MONTC01
MONTCEO | 18WMONTCEO-12-EP | 18WMONTCEO-12-EP | 2.5 | EÃ³lica terrestre | EGLE | EOITAV
MONTERO | 18WMONTERO-12-EE | P. E. MONTERO | 25.5 | EÃ³lica terrestre | EGLE | EGMEBRO
MONTESO | 18W000000000IG5Q | UF MONTESOL | 40 | Solar fotovoltaica | NEXU | FMONTES
MONTET | 18W000000000GBIN | PE MONTETOURADO | 39.6 | EÃ³lica terrestre | GNCO | EGASNE2
MONTIJA | 18WMONTIJA-12-ET | MONTIJA | 30.8 | EÃ³lica terrestre | GNCO | EFGASN
MONTOU | 18WMONTOU-123-EH | P.E MONTOUTO | 20.4 | EÃ³lica terrestre | WMARK | ENWMARK
MONTOUT | 18WMONTOUT-12-ED | P. E. MONTOUTO 2000 | 39.7 | EÃ³lica terrestre | EGLE | EMONTOU
MONZON | 18WMONZON-1234-S | ENERGYWORKS MONZÃ“N | 14.8 | Gas Natural CogeneraciÃ³n | IBGES | TSIBGES
MOR1 | 18WMOR1-12345-A1 | MORANA 1 | 0.3 | HidrÃ¡ulica UGH | ACCRO | EBRACC1
MOR2 | 18WMOR2-12345-AS | MORANA 2 | 0.4 | HidrÃ¡ulica UGH | ACCRO | EBRACC1
MORAL | 18WMORAL-12345-E | P.E.EL MORAL | 40 | EÃ³lica terrestre | EGED | EFEGED
MORAL1 | 18WMORAL1-123-EF | 18WMORAL1-123-EF | 6 | EÃ³lica terrestre | EGED | EFEGED
MORAL2 | 18WMORAL2-123-E7 | EL MORALEJO II | 12 | EÃ³lica terrestre | EGED | EFEGED
MORANDE | 18WMORANDE-123-K | 18WMORANDE-123-K | 9.3 | EÃ³lica terrestre | EGLE | EPROGA
MORAVIA | 18WMORAVIA-12-DV | MORAVIA | 5.3 | Gas Natural CogeneraciÃ³n | DETIC | TFDETIC
MORE | 18WMORE-12345-AJ | MORES | 0.4 | HidrÃ¡ulica UGH | ENDG | EBRERZ
MOREDA | 18WMOREDA-123-AK | 18WMOREDA-123-AK | 1.3 | HidrÃ¡ulica no UGH | EGLE | HCOHIG
MORELA1 | 18WMORELA1-123-2 | MORELLA 1 RO | 3.4 | Fuel | NEXU | EENRO
MORELA2 | 18WMORELA2-123-W | MORELLA 2 RO | 4.5 | Fuel | NEXU | EENRO2
MORLA | 18W000000000F3KA | CH MORLA | 0.1 | HidrÃ¡ulica no UGH | ECYR | HEGPE3
MORON | 18WMORON-12345-4 | PARQUE EÃ“LICO MORÃ“N DE ALMAZAN | 50 | EÃ³lica terrestre | IBGES | EHIBGES
MORRAB | 18WMORRAB-123-EC | P.E. MORRABLANCAR | 13.2 | EÃ³lica terrestre | IBGES | EHIBGES
MORRONE | 18WPE-MORRONES-R | P.E. LOS MORRONES | 30 | EÃ³lica terrestre | EGED | EGREEN
MOSTAZA | 18WMOSTAZAVEJER3 | PARQUE EOLICO MOSTAZA | 18 | EÃ³lica terrestre | HC G | HCGSCSA
MOSTC01 | 18W000000000J6V0 | MOSTC01 | 1.2 | Consumos directos en mercado | MOSTO | MOSTC01
MOTILLA | 18W000000000F5SP | PE MOTILLA | 51 | EÃ³lica terrestre | ECYR | EREGPE
MOURIN | 18W000000000GA1N | P E MOURIÃ‘OS | 9.6 | EÃ³lica terrestre | GNCO | EGASNE1
MOVALS3 | 18WMOVALS3-123-P | MOVIALSA 3 | 9.9 | Gas Natural CogeneraciÃ³n | CEG | TMOVIAL
MOVALS5 | 18WMOVALS5-123-B | MOVIALSA 5 | 9.9 | Gas Natural CogeneraciÃ³n | CEG | TMOVIAL
MOVALSA | 18WMOVALSA-123-D | MOVIALSA 2 | 5.9 | Biomasa | CEG | RCMOVA
MOVIASA | 18WMOVIASA-12-DG | MOVIALSA | 23.7 | Derivados del petrÃ³leo Ã³ carbÃ³n | CEG | TMOVIAS
MOYGIRA | 18WMOYGIRA-123-T | ESCOMBRERAS MOYRESA GIRASOL | 9.9 | Gas Natural CogeneraciÃ³n | CEG | TMOYGI
MOYZIER | 18WMOYZIER-123-9 | MOYRESA ZIERBENA | 9.9 | Gas Natural CogeneraciÃ³n | CEG | TMOYGI
MPUNTE | 18W00000000058H4 | HIDMPUNTE | 2.4 | HidrÃ¡ulica no UGH | GESTE | HIDAGST
MQN1 | 18WMQN1-12345-AL | MEQUINENZA 1 | 79.7 | HidrÃ¡ulica UGH | ENDG | EBRFEN
MQN2 | 18WMQN2-12345-AB | MEQUINENZA 2 | 79.7 | HidrÃ¡ulica UGH | ENDG | EBRFEN
MQN3 | 18WMQN3-12345-A1 | MEQUINENZA 3 | 79.7 | HidrÃ¡ulica UGH | ENDG | EBRFEN
MQN4 | 18WMQN4-12345-AS | MEQUINENZA 4 | 79.7 | HidrÃ¡ulica UGH | ENDG | EBRFEN
MQUESA | 18W000000000FXNP | 18W000000000FXNP | 24 | EÃ³lica terrestre | EGLE | EVIESEU
MRD1 | 18WMRD1-12345-A8 | MIRANDA 1 (HC) | 17.9 | HidrÃ¡ulica UGH | HC G | HCHI
MRD2 | 18WMRD2-12345-AZ | MIRANDA 2 (HC) | 17.9 | HidrÃ¡ulica UGH | HC G | HCHI
MRD3 | 18WMRD3-12345-AP | MIRANDA 3 (HC) | 17.8 | HidrÃ¡ulica UGH | HC G | HCHI
MRD4 | 18WMRD4-12345-AF | MIRANDA 4 (HC) | 18.1 | HidrÃ¡ulica UGH | HC G | HCHI
MREDON | 18WMREDON-123-E0 | PE MONTE REDONDO | 49.5 | EÃ³lica terrestre | GNCO | EGASNE0
MRM1 | 18WMRM1-12345-AK | MARMOLEJO 1 | 8.3 | HidrÃ¡ulica UGH | ENDG | GDLQ
MRM2 | 18WMRM2-12345-AA | MARMOLEJO 2 | 8.3 | HidrÃ¡ulica UGH | ENDG | GDLQ
MRR1 | 18WMRR1-12345-A2 | MARRACOS 1 | 3.3 | HidrÃ¡ulica UGH | ACCRO | EBRACC1
MRR2 | 18WMRR2-12345-AT | MARRACOS 2 | 3.3 | HidrÃ¡ulica UGH | ACCRO | EBRACC1
MSALAZA | 18WMSALAZA-123-I | MARMOLES SALAZAR | 0.4 | HidrÃ¡ulica no UGH | GNRA | HPGNRA
MSERRA | 18WMSERRA-123--T | PARQUE EÃ“LICO MONTE DA SERRA | 14.4 | EÃ³lica terrestre | GNCO | EFGASN
MSM | 18WMSM-1234567-F | MINERA DE SANTA MARTA | 19.7 | Derivados del petrÃ³leo Ã³ carbÃ³n | EGLE | TMSM
MSUSO | 18W00000000058EA | HIDSUSO | 2.6 | HidrÃ¡ulica no UGH | GESTE | HIDAGST
MSVSC01 | 18W-MSVSC01-5--X | MUNICIPAL DE SERVICIOS VILLAHE | 2.1 | Comercializadores mercado libre | MSVSL | MSVSC01
MTF1 | 18WMTF1-12345--L | MONTEFURADO 1 | 14.7 | HidrÃ¡ulica UGH | IBEG | SIL
MTF2 | 18WMTF2-12345-AQ | MONTEFURADO 2 | 15 | HidrÃ¡ulica UGH | IBEG | SIL
MTF3 | 18WMTF3-12345-AG | MONTEFURADO 3 | 14.5 | HidrÃ¡ulica UGH | IBEG | SIL
MTN1 | 18WMTN1-12345-AM | SAN MARTIN | 10.2 | HidrÃ¡ulica UGH | IBEG | SIL
MUDEFER | 18WMUDEFER-123-Z | PE MUDEFER | 72 | EÃ³lica terrestre | EGLE | ECATER
MUE1 | 18WMUE1-12345-FP | LA MUELA DE CORTES 1 GENERAC. | 211.5 | TurbinaciÃ³n bombeo | IBEG | MUEL
MUE1B | 18WMUE1B-12345-6 | LA MUELA DE CORTES 1 BOMBEO | 190 | Consumo bombeo | IBEG | MUEB
MUE2 | 18WMUE2-12345-FF | LA MUELA DE CORTES 2 GENERAC. | 211.4 | TurbinaciÃ³n bombeo | IBEG | MUEL
MUE2B | 18WMUE2B-12345-X | LA MUELA DE CORTES 2 BOMBEO | 190 | Consumo bombeo | IBEG | MUEB
MUE3 | 18WMUE3-12345-F5 | LA MUELA DE CORTES 3 GENERAC. | 211 | TurbinaciÃ³n bombeo | IBEG | MUEL
MUE3B | 18WMUE3B-12345-N | LA MUELA DE CORTES 3 BOMBEO | 190 | Consumo bombeo | IBEG | MUEB
MUE4 | 18WMUE4-123456-6 | LA MUELA DE CORTES 4 GEN | 218.9 | TurbinaciÃ³n bombeo | IBEG | MUEL
MUE4B | 18WMUE4B-12345-D | LA MUELA DE CORTES 4 BOMBEO | 205 | Consumo bombeo | IBEG | MUEB
MUE5 | 18WMUE5-123456-X | LA MUELA DE CORTES 5 GEN | 220.8 | TurbinaciÃ³n bombeo | IBEG | MUEL
MUE5B | 18WMUE5B-12345-3 | LA MUELA DE CORTES 5 BOMBEO | 205 | Consumo bombeo | IBEG | MUEB
MUE6 | 18WMUE6-123456-N | LA MUELA DE CORTES 6 GEN | 218.7 | TurbinaciÃ³n bombeo | IBEG | MUEL
MUE6B | 18WMUE6B-12345-U | LA MUELA DE CORTES 6 BOMBEO | 205 | Consumo bombeo | IBEG | MUEB
MUE7 | 18WMUE7-123456-D | LA MUELA DE CORTES 7 GEN | 219.4 | TurbinaciÃ³n bombeo | IBEG | MUEL
MUE7B | 18WMUE7B-12345-K | LA MUELA DE CORTES 7 BOMBEO | 205 | Consumo bombeo | IBEG | MUEB
MUELA | 18WMUELA-1234-EP | P.E. LA MUELA | 45.5 | EÃ³lica terrestre | IBGES | EHIBGES
MUELA2 | 18WMUELA2-123-EU | PARQUE EOLICO LA MUELA II | 13.2 | EÃ³lica terrestre | ECYR | EREGPEM
MUELA3 | 18WMUELA3-123-EM | PARQUE EOLICO LA MUELA III | 16.5 | EÃ³lica terrestre | ECYR | EREGPEM
MUELCUB | 18WMUELACUBILLOR | P.E. MUELA CUBILLO | 50 | EÃ³lica terrestre | IBGES | EHIBGES
MUELLE | 18W000000000I9GP | UF MUELLE | 9 | Solar fotovoltaica | NEXU | FMUELLE
MULATON | 18WPE-MULATON--8 | P. E. EL MULATON | 38 | EÃ³lica terrestre | EGED | EGREEN
MULTC01 | 18W-MULTC01-5--S | MULTIC01 | 0.1 | Comercializadores mercado libre | MULTI | MULTC01
MUNE2 | 18WMUNE2-12345-6 | P.E. MUNERA II | 30.6 | EÃ³lica terrestre | HC G | HCGEORS
MUNIESA | 18W000000000F612 | PE MUNIESA | 46.8 | EÃ³lica terrestre | ECYR | EREGPE
MUNLASA | 18WMUNLASA-12-E0 | P. E. MUNILLA-LASANTA | 46 | EÃ³lica terrestre | EGLE | EMOCI
MUNRAI | 18WMUNRAI-1234-H | P.E. MUNERA I | 39.6 | EÃ³lica terrestre | CEG | EEDONQ
MURAS1 | 18WMURAS1-123-ES | P.E. MURAS I | 24.4 | EÃ³lica terrestre | IBGES | EHIBGES
MURAS2 | 18WMURAS2-123-EK | P.E. MURAS II | 24.4 | EÃ³lica terrestre | IBGES | EHIBGES
MURIAS | 18WMURIAS-1234-K | 18WMURIAS-1234-K | 7 | HidrÃ¡ulica no UGH | EGLE | HHIAST
MURILLO | 18WMURILLO-12-A1 | MURILLO | 5 | HidrÃ¡ulica no UGH | EGED | HFEGED
MUTODO | 18WMUTODO-123-E2 | MUTODO | 40.5 | EÃ³lica terrestre | MEDI | EMEDI
MUTORTO | 18WMUTORTO-12-EF | P.E. MUELA DE TORTOSILLA | 36.9 | EÃ³lica terrestre | IBGES | EHIBGES
MUXIA1 | 18W000000000B6IL | PE MUXIA1 | 46 | EÃ³lica terrestre | HC G | HCGSIHA
MUXIA2 | 18W000000000B6JJ | PE MUXIA 2 | 22 | EÃ³lica terrestre | HC G | HCGSIHA
MVILLAL | 18WMVILLAL-12-EB | PARQUE EÃ“LICO MONTE VILALBESA | 22.2 | EÃ³lica terrestre | GNCO | EFGASN
MYENC01 | 18W-MYENC01-6--U | MYENC01 | 0.5 | Comercializadores mercado libre | MYEN | MYENC01
MZUERA | 18WMZUERA-123-DJ | COGENERACION DEL EBRO 1 SL | 9.7 | Gas Natural CogeneraciÃ³n | NEXU | TZUERA
NABAC01 | 18W-NABAC01-3--Y | NABALIA ENERGIA | 0.2 | Comercializadores mercado libre | NABAL | NABAC01
NAC1 | 18WNAC1-12345-AP | NACIMIENTO 1 | 0.5 | HidrÃ¡ulica UGH | ENDG | GDLQ
NAC2 | 18WNAC2-12345-AF | NACIMIENTO 2 | 0.5 | HidrÃ¡ulica UGH | ENDG | GDLQ
NACIMIE | 18WNACIMIE-123-7 | P.E.NACIMIENTO | 23.8 | EÃ³lica terrestre | IBGES | EHIBGES
NAFSP | 18W000000000GTXD | NAFSP | 20.1 | Solar fotovoltaica | GNRA | PENSP
NAGAC01 | 18W-NAGAC01-1--T | NAGAC01 | 500 | Comercializadores mercado libre | NATGA | NAGAC01
NAGIC01 | 18W000000000K6YR | NAGIC01 | 1 | Comercializadores mercado libre | NAGIN | NAGIC01
NAJ1 | 18WNAJ1-12345-AM | NAJERILLA 1 | 1.1 | HidrÃ¡ulica UGH | IBEG | EBRA
NAJ2 | 18WNAJ2-12345-AC | NAJERILLA 2 | 1.1 | HidrÃ¡ulica UGH | IBEG | EBRA
NALSAMA | 18WNALSAMA-123-N | 18WNALSAMA-123-N | 3.9 | Residuos varios | EGLE | RQUINA
NARAC01 | 18W-NARAC01-2--Q | NARANJA | 8 | Comercializadores mercado libre | NARAN | NARAC01
NATUC01 | 18W0000000007A2K | NATUC01 | 0.5 | Consumos directos en mercado | NATUR | NATUC01
NATWC01 | 18W0000000008029 | NATURWATIO SLU | 0.1 | Comercializadores mercado libre | NATWA | NATWC01
NAV1 | 18W000000000GBEV | PLANTA BIOGASTUR NAVIA | 4.1 | BiogÃ¡s | BNAVI | VBGA
NAVA | 18W000000000F29Z | SFV LA NAVA | 46.2 | Solar fotovoltaica | GNCO | FGASNE1
NAVAC01 | 18W0000000002OY8 | PETRONAVARRA PEN | 0.1 | Comercializadores mercado libre | NAVAR | NAVAC01
NAVALL | 18WNAVALLA-123-2 | CH NAVALLAR | 3.6 | HidrÃ¡ulica no UGH | CEG | HSANTI
NAVALVI | 18W000000000F6FB | FV NAVALVILLAR | 34.3 | Solar fotovoltaica | ECYR | FREGPE
NAVAZO | 18WNAVAZO-123-E1 | P.E. EL NAVAZO | 38.5 | EÃ³lica terrestre | IBGES | EHIBGES
NAVCART | 18WNAVCART-12-EU | P.E. ALTOS DE CARTAGENA | 21.1 | EÃ³lica terrestre | ECYR | EREGPEM
NAVELO | 18WNAVELO-123-ED | P.E. NAVAZUELO | 17.1 | EÃ³lica terrestre | ECYR | EREGPEM
NAVILLA | 18W000000000GNT2 | PARQUE ELICO LAS NAVILLAS | 41.5 | EÃ³lica terrestre | WMARK | ENAVIL
NAVQUES | 18WNAVQUES-12-E6 | P.E. NAVAS DEL MARQUES | 10.5 | EÃ³lica terrestre | ECYR | EREGPEM
NBALBOA | 18W000000000H02A | NUÃ‘EZ BALBOA | 391 | Solar fotovoltaica | IBGES | FGIBGES
NCA | 18WNCA-1234567-U | ABELAN CATALANA | 4.8 | Gas Natural CogeneraciÃ³n | AME | TNCA
NCAS | 18WNCAS-12345-AC | NUEVO CASTILLO 1 | 4.2 | HidrÃ¡ulica UGH | ENDG | GDLQ
NCEC01 | 18W-NCEC01-67--E | NCEC01 | 0.1 | Comercializadores mercado libre | NCE | NCEC01
NCEGE | 18W000000000H78E | VENTA FV | 5.8 | Solar fotovoltaica | NCE | NCEGE
NCHO | 18WNCHO-12345-AC | NUEVO CHORRO | 9.9 | HidrÃ¡ulica UGH | ENDG | GDLQ
NEASCP3 | 18W-NEASCP3-5--D | NEASCP3 | 350 | ImportaciÃ³n Francia | NEAS | NEASCP3
NEASVP3 | 18W-NEASVP3-1--P | NEAS | 350 | ExportaciÃ³n Francia | NEAS | NEASVP3
NEDAPE | 18W000000000G1CS | 18W000000000G1CS | 34.6 | EÃ³lica terrestre | EGLE | EESTEL
NEGI | 18WNEGI-123456-N | UNIDAD FISICA NESTLE GIRONA | 9.9 | Gas Natural CogeneraciÃ³n | AME | TNESGI
NEGR | 18WNEGR-12345-A6 | NEGRATIN | 6.5 | HidrÃ¡ulica UGH | ENDG | GDLQ
NEGREDO | 18WNEGREDO-123-F | PARQUE EÃ“LICO EL NEGREDO | 18 | EÃ³lica terrestre | EGED | EFEGED
NEMOC01 | 18W-NEMOC01-5--5 | NEMOC01 | 0.1 | Comercializadores mercado libre | NEMON | NEMOC01
NEOAC01 | 18W000000000AERK | NEOWATIO SL | 0.1 | Comercializadores mercado libre | NEOWC | NEOAC01
NEOEC01 | 18W-NEOEC01-6--Y | NEOELECTRA ENERGIA | 0.1 | Comercializadores mercado libre | NEOEN | NEOEC01
NEREA | 18WNEREA-1234-EK | PE NEREA | 39.7 | EÃ³lica terrestre | GNCO | EGASNE0
NESPE | 18WNESPE-12345-N | UNIDAD FISICA NESTLE PENILLA | 5.5 | Gas Natural CogeneraciÃ³n | AME | TNESEP
NETGC01 | 18W000000000HBMB | PLANETGY SL | 1 | Comercializadores mercado libre | NETGY | NETGC01
NEURC01 | 18W000000000FCU0 | NEURC01 | 0.6 | Consumos directos en mercado | NEURO | NEURC01
NEWCC01 | 18W000000000HCRZ | COMERCIALIZADOR DE ENERGIA ELE | 0.1 | Comercializadores mercado libre | NEWCO | NEWCC01
NEXUC01 | 18W-NEXUC01-2--1 | NEXUC01 | 0 | Comercializadores mercado libre | NEXU | NEXUC01
NIEVA1 | 18WNIEVA1-1234-A | PE SANTA MARIA DE NIEVA F1 | 14 | EÃ³lica terrestre | WMARK | EFWMARK
NIEVA2 | 18WNIEVA2-1234-2 | PE SANTA MARIA DE NIEVA F II | 34.5 | EÃ³lica terrestre | WMARK | EFWMARK
NIGUELA | 18WNIGUELA-123-8 | UP NIGUELAS | 2.9 | HidrÃ¡ulica no UGH | GNRA | HNIGUEL
NILLA | 18W000000000G5FA | NILLA | 39 | Solar fotovoltaica | GNRA | LAFRV
NISUC01 | 18W-NISUC01-3--3 | LA NIÃ‘A DEL SUR SL | 1.2 | Consumos directos en mercado | NISUR | NISUC01
NIVAC01 | 18W00000000029PY | NIVAC01 | 0.4 | Consumos directos en mercado | NIVA | NIVAC01
NIVELUR | 18WNIVELUR-123-8 | UF NIVELUR F2 | 1.8 | Derivados del petrÃ³leo Ã³ carbÃ³n | GNRA | TNIVELU
NLUZC01 | 18W-NLUZC01-9--T | ENELUZ CO | 0.8 | Comercializadores mercado libre | ENELU | NLUZC01
NOBEC01 | 18W-NOBEC01-1--0 | UNIDAD DE PROGRAMACIÃ“N DE NOBE | 7 | Comercializadores mercado libre | NOBE | NOBEC01
NOBLCP3 | 18W-NOBLCP3-4--Y | CONSUMPTION ACCOUNT | 100 | ImportaciÃ³n Francia | NOBLE | NOBLCP3
NOBLVP3 | 18W-NOBLVP3-8--E | PRODUCTION ACCOUNT | 100 | ExportaciÃ³n Francia | NOBLE | NOBLVP3
NOCAST | 18W000000000AZVN | NOVO CASTRELO | 6.3 | HidrÃ¡ulica no UGH | IGNIS | HXAL2
NOEL1 | 18WNOEL1-12345-T | 18WNOEL1-12345-T | 4 | Gas Natural CogeneraciÃ³n | NOEL | TNOEL
NOEL2 | 18WNOEL2-12345-K | 18WNOEL2-12345-K | 4.9 | Gas Natural CogeneraciÃ³n | NOEL | TNOEL
NOGAL | 18WNOGAL-12345-B | P.E. EL NOGAL | 24 | EÃ³lica terrestre | CEG | EALFOZ
NOGUE | 18WNOGUE-12345-M | NOGUE | 2.5 | EÃ³lica terrestre | IBGES | EHIBGES
NOGUERA | 18WNOGUERA-12--B | P.E. LA NOGUERA | 28.9 | EÃ³lica terrestre | ALAND | EALAND
NOPINDO | 18WNOPINDO-12-AH | NOVO PINDO | 9.7 | HidrÃ¡ulica no UGH | IGNIS | HXAL1
NOR1 | 18WNOR1-12345-AP | LAS NORIAS 1 | 0.9 | HidrÃ¡ulica UGH | IBEG | EBRA
NOR2 | 18WNOR2-12345-AF | LAS NORIAS 2 | 1 | HidrÃ¡ulica UGH | IBEG | EBRA
NORDCON | 18WNORDCON-12--B | U F NORDCON | 3.2 | Derivados del petrÃ³leo Ã³ carbÃ³n | GNRA | TNORDCO
NOREC01 | 18W000000000AKBY | UNIDAD NORTELECTRICA | 1 | Comercializadores mercado libre | NORE | NOREC01
NORTC01 | 18W-NORTC01-1--1 | NORTC01 | 0 | Comercializadores mercado libre | NORT | NORTC01
NOSAC01 | 18W-NOSAC01-2--A | NOSA ENERXIA SCP | 0.1 | Comercializadores mercado libre | NOSA | NOSAC01
NOSTIAN | 18WNOSTIAN-12--9 | NOSTIAN | 6.2 | BiogÃ¡s | CEG | RALBAD
NOVO | 18WNOVO-12345-E2 | P.E: NOVO | 18.7 | EÃ³lica terrestre | GNCO | EFGASN
NPCE2 | 18WNPCE2-12345-Q | NPCE2 | 6.8 | Gas Natural CogeneraciÃ³n | WMARK | TNPCE
NREDC01 | 18W00000000046WL | NREDC01 | 0.1 | Comercializadores mercado libre | ENRED | NREDC01
NSA | 18WNSA-1234567-N | ABELAN SAN ANDRES | 6.7 | Gas Natural CogeneraciÃ³n | AME | TNSA
NSEC01 | 18W-NSEC01-33--H | NSEC01 | 15 | Comercializadores mercado libre | NINOB | NSEC01
NSMER | 18WNSMER-12345-P | NSMER | 2.3 | HidrÃ¡ulica no UGH | VIEG | HNSMER
NSOC01 | 18W-NSOC01-98--F | NSOC01 | 0.3 | Consumos directos en mercado | NSO | NSOC01
NSTINEO | 18WNSTINEO-123-1 | P.E. SIERRA DE TINEO | 44 | EÃ³lica terrestre | VIEG | EGVREN2
NTRAC01 | 18W-NTRAC01-8--F | NOSTRA ENERGIA | 0.1 | Comercializadores mercado libre | NTRA | NTRAC01
NUCERAM | 18WNUCERAM-12-DD | NUCERAM | 6.8 | Gas Natural CogeneraciÃ³n | WMARK | TNPCE
NUEAT | 18WNUEAT-1234-DR | 18WNUEAT-1234-DR | 4.8 | Gas Natural CogeneraciÃ³n | EGLE | TNUAT
NULENSE | 18WNULENSE-12-DA | CERAMICA NULENSE SAU | 6.8 | Gas Natural CogeneraciÃ³n | DETIC | TFDETIC
NVARRA | 18W000000000B7MA | FOT_NAVARRA | 1 | Solar fotovoltaica | GESTE | FNAVAR
NVLUC01 | 18W000000000GVJZ | NOVALUUP | 0 | Comercializadores mercado libre | NVLZE | NVLUC01
ODFC01 | 18W-ODFC01-73--T | ODFC01 | 1 | Comercializadores mercado libre | ODF | ODFC01
OESTC01 | 18W-OESTC01-8--O | RONDA OESTE ENERGÃA, S.L. | 1.2 | Comercializadores mercado libre | OESTE | OESTC01
OHMIC01 | 18W00000000065FD | UNIDAD BASE DE PROGRAMACIN OHM | 1 | Comercializadores mercado libre | OHMIA | OHMIC01
OIZ | 18WOIZ-123456-EY | P. E. OIZ | 34 | EÃ³lica terrestre | IBGES | EHIBGES
OIZ1 | 18WOIZ1-12345-AX | OIZ 1 | 0.4 | HidrÃ¡ulica UGH | IBEG | EBRA
OIZ2 | 18WOIZ2-12345-AN | OIZ 2 | 0.4 | HidrÃ¡ulica UGH | IBEG | EBRA
OJALBOS | 18WOJALBOS-12-EZ | P.E. OJOS DE ALBOS | 14.5 | EÃ³lica terrestre | HC G | HCGSCSA
OJER | 18WOJER-12345-AT | OJER Y MARCOS | 0.3 | HidrÃ¡ulica UGH | BARER | BEREBRO
OKENC01 | 18W000000000JX82 | OK ENERGIA | 1 | Comercializadores mercado libre | OKENE | OKENC01
OLALDE1 | 18WOLALDE1-123-L | OLALDE1 | 3.2 | HidrÃ¡ulica no UGH | EGED | HFEGED
OLALDE2 | 18WOLALDE2-123-E | C.H. OLALDEA II | 0.9 | HidrÃ¡ulica no UGH | EGED | HFEGED
OLCESA | 18WOLCESA-1234-U | OLCESA | 20.7 | Derivados del petrÃ³leo Ã³ carbÃ³n | DETIC | TCOOSU2
OLEC01 | 18W-OLEC01-57--J | OLE | 0.2 | Comercializadores mercado libre | OLE | OLEC01
OLESA | 18WOLESA-1234-D2 | UNIDAD FISICA KAO OLESA | 5.5 | Gas Natural CogeneraciÃ³n | AME | TKAOC
OLEXTRA | 18WOLEXTRA-12-DB | OLEXG | 16.6 | Gas Natural CogeneraciÃ³n | IGNIS | TLEXA
OLI1 | 18WOLI1-12345--L | OLIANA 1 | 12.4 | HidrÃ¡ulica UGH | ENDG | EBRFEN
OLI2 | 18WOLI2-12345-AQ | OLIANA 2 | 12.4 | HidrÃ¡ulica UGH | ENDG | EBRFEN
OLI3 | 18WOLI3-12345-AG | OLIANA 3 | 12.4 | HidrÃ¡ulica UGH | ENDG | EBRFEN
OLIVC01 | 18W000000000ED0O | OLIVIA C01 | 0.1 | Comercializadores mercado libre | OLIVC | OLIVC01
OLIVENZ | 18WOLIVENZ-12--7 | OLIVENZA | 50 | Solar tÃ©rmica | EBLCO | R109740
OLIVI | 18WOLIVI-12345-E | PARQUE EÃ“LICO EL OLIVILLO | 25.5 | EÃ³lica terrestre | WMARK | EFWMARK
OLIVNZA | 18W000000000JVYU | OVNZA | 4.7 | Solar fotovoltaica | GESTE | FVENZA
OLLEC01 | 18W000000000EYE7 | OLLEC01 | 1.5 | Consumos directos en mercado | OLLER | OLLEC01
OLMEDO | 18WOLMEDO-1234-H | 18WOLMEDO-1234-H | 6.3 | Gas Natural CogeneraciÃ³n | EGLE | TACOR
OLTEJAR | 18WOLTEJAR-123-B | 18WOLTEJAR-123-B | 4.7 | Biomasa | EGLE | ROLEIC
OLVE2 | 18W00000000005U7 | CH PUENTE OLVEIRA II | 6.3 | HidrÃ¡ulica no UGH | IGNIS | HXAL2
OLVEIRA | 18WOLVEIRA-12-A8 | OLVEIRA | 2.7 | HidrÃ¡ulica no UGH | IGNIS | HXAL2
OLVNOII | 18WOLVNOII-12-EK | OLVEGA NOVIERCAS | 13.8 | EÃ³lica terrestre | ECYR | EREGPEM
ONCALA | 18WONCALA-123-EK | P.E. ONCALA | 24.7 | EÃ³lica terrestre | EGLE | ETASA
OND1 | 18WOND1-12345-AU | LAS ONDINAS 1 | 40.9 | HidrÃ¡ulica UGH | ENDG | SBEU
OND2 | 18WOND2-12345-AK | LAS ONDINAS 2 | 41.5 | HidrÃ¡ulica UGH | ENDG | SBEU
ONDA | 18WONDA-12345-AE | ONDA 1 | 0.4 | HidrÃ¡ulica UGH | IBEG | JUCA
ONDA- | 18WONDA--12345-J | SAMCA ONDA | 9.2 | Gas Natural CogeneraciÃ³n | EGLE | ONDA
ONDAB | 18W000000000JLMA | ONDB | 1.1 | Solar fotovoltaica | GESTE | FONDAB
ONDAGEN | 18WONDAGEN-12-DP | COGENERACIÃ“N ONDAGEN | 13.2 | Gas Natural CogeneraciÃ³n | EGLE | TTOVAG
ONDB | 18WONDB-12345-A4 | ONDA 2 | 0.4 | HidrÃ¡ulica UGH | IBEG | JUCA
ONDEC01 | 18W-ONDEC01-2--C | ONDEM | 8 | Comercializadores mercado libre | ONDEM | ONDEC01
ONDUPAC | 18WONDUPAC-12--T | ONDUPACK | 1.4 | Gas Natural CogeneraciÃ³n | ONDUP | TONDUP
ONEACH | 18W-ONEACH-19--4 | ONEACH | 0 | ImportaciÃ³n Marruecos | ONE | ONEACH
ONEVEN | 18W-ONEVEN-69--S | ONEVEN | 0 | ExportaciÃ³n Marruecos | ONE | ONEVEN
ONSEC01 | 18W000000000E0FX | ONSEC01 | 2.1 | Consumos directos en mercado | ONS | ONSEC01
OPPIC01 | 18W-OPPIC01-8--W | OPPIDUM ENERGIA | 2.5 | Comercializadores mercado libre | OPPI | OPPIC01
OREC | 18WOREC-12345-A9 | ORELLANA CANAL | 3.6 | HidrÃ¡ulica UGH | ENDG | GDNA
OREL | 18WOREL-12345-AU | ORELLANA | 18 | HidrÃ¡ulica UGH | ENDG | GDNA
ORELLAN | 18WORELLAN-123-7 | TERMOSOLAR ORELLANA | 49.9 | Solar tÃ©rmica | DETIC | STORELL
OREMBER | 18WOREMBER-123-R | OREMBER | 11.9 | Derivados del petrÃ³leo Ã³ carbÃ³n | EGLE | TOREMB
ORFA | 18WORFA-12345-AI | ORFA | 0.3 | HidrÃ¡ulica UGH | ENDG | EBRFEN
ORGANO1 | 18WORGANO1-123-8 | UF ORGANOGAS F1 | 10.4 | BiogÃ¡s | SHELL | SESBIO4
ORIA | 18WORIA-12345-DG | 18WORIA-12345-DG | 9.2 | Gas Natural CogeneraciÃ³n | EGLE | TORIA
ORO1 | 18WORO1-12345-A9 | ORONOZ 1 | 0.4 | HidrÃ¡ulica UGH | IBEG | EBRA
ORO2 | 18WORO2-12345--L | ORONOZ 2 | 0.4 | HidrÃ¡ulica UGH | IBEG | EBRA
ORUJERA | 18WORUJERA-123-H | ORUJERA | 10 | Gas Natural CogeneraciÃ³n | DETIC | TFDETIC
ORWEC01 | 18W000000000F0CZ | COMERCIALIZACION 1 | 0.1 | Comercializadores mercado libre | ORWEL | ORWEC01
OSUNC01 | 18W-OSUNC01-7--J | OSUNC01 | 0.4 | Consumos directos en mercado | OSUNA | OSUNC01
OTERO | 18WOTERO-1234--3 | P.E. OTERO Y PEÃ‘A LA CUESTA | 4.8 | EÃ³lica terrestre | BURGE | EBURGE
OUROL | 18W000000000HTNT | UF EOLICA OUROL | 22.5 | EÃ³lica terrestre | NEXU | EPOUROL
OUTES | 18WOUTES-1234-E1 | P. E. SERRA DE OUTES | 33.6 | EÃ³lica terrestre | DETIC | EFDETIC
OVIEIRO | 18WOVIEIRO-123-H | P.E. O VIEIRO | 19.6 | EÃ³lica terrestre | IBGES | EHIBGES
P2PICOS | 18WP2PICOS-123-Q | PE DOS PICOS | 1.6 | EÃ³lica terrestre | WMARK | EFWMARK
PA11 | 18WPA11-12345-A9 | PASTERAL I 1 | 6.3 | HidrÃ¡ulica UGH | ENDG | TERE
PA21 | 18WPA21-12345-AZ | PASTERAL II 1 | 0.8 | HidrÃ¡ulica UGH | ENDG | TERE
PA22 | 18WPA22-12345-AP | PASTERAL II 2 | 0.6 | HidrÃ¡ulica UGH | ENDG | TERE
PACESPA | 18WPACESPA-123-D | 18WPACESPA-123-D | 2.3 | BiogÃ¡s | EGLE | RCESRE
PADUL | 18WPADUL-12345-N | PARQUE EOLICO PADUL | 18 | EÃ³lica terrestre | ECYR | EEGPEM
PALABS | 18W000000000GC3D | UF PALABRA SOLAR | 40.2 | Solar fotovoltaica | IGNIS | SPALAB
PALACIO | 18WPALACIO-123-J | 18WPALACIO-123-J | 9.9 | Gas Natural CogeneraciÃ³n | EGLE | TPALAC
PALANAA | 18W000000000046L | PALANAA | 4.9 | HidrÃ¡ulica no UGH | RSPRA | HHRSPRA
PALEMAN | 18W000000000IRXB | PSF EL PRIMO ALEMAN | 39.8 | Solar fotovoltaica | WMARK | FFWMARK
PALOC01 | 18W0000000007JIZ | PALOC01 | 5 | Consumos directos en mercado | PALAC | PALOC01
PALOM | 18WPALOM-1234-AJ | PALOM | 1.9 | HidrÃ¡ulica no UGH | IBGES | HFIBFZ
PALOS1 | 18WPALOS1-123-CB | PALOS G1 | 386.7 | Ciclo Combinado | GNFG | PALOS1
PALOS2 | 18WPALOS2-123-C3 | PALOS G2 | 389.1 | Ciclo Combinado | GNFG | PALOS2
PALOS3 | 18WPALOS3-123-CW | PALOS G3 | 391 | Ciclo Combinado | GNFG | PALOS3
PALQUE | 18WPALQUE-1234-S | 18WPALQUE-1234-S | 4.4 | Gas Natural CogeneraciÃ³n | EGLE | TPALQ
PALRIO1 | 18WPALRIO1-123-J | PALMA DEL RIO I | 49.9 | Solar tÃ©rmica | DETIC | SPSAETI
PALRIO2 | 18WPALRIO2-123-C | PALMA DEL RIO II | 49.9 | Solar tÃ©rmica | DETIC | SPSAETI
PALTO | 18WPALTO-1234-EH | P. E. PIEDRAS ALTO | 34 | EÃ³lica terrestre | EGED | EGREEN
PAMESA | 18WPAMESA-1234-2 | 18WPAMESA-1234-2 | 9.1 | Gas Natural CogeneraciÃ³n | EGLE | TPAMEC
PAMP | 18WPAMP-12345-AJ | PAMPANEIRA 1 | 12.6 | HidrÃ¡ulica UGH | ENDG | GDLQ
PAMPMO | 18W000000000FW00 | PE AMPLIACION MONTEJO | 6.6 | EÃ³lica terrestre | GNCO | EGASNE1
PAN1 | 18WPAN1-12345-AQ | PANZARES 1 | 1.2 | HidrÃ¡ulica UGH | IBEG | EBRA
PAN2 | 18WPAN2-12345-AG | PANZARES 2 | 1.1 | HidrÃ¡ulica UGH | IBEG | EBRA
PANADER | 18W000000000GDWQ | PARQUE EOLICO LAS PANADERAS | 45 | EÃ³lica terrestre | WMARK | EPANAD
PANARI | 18W000000000FFWO | PE CAMPANARIO | 38 | EÃ³lica terrestre | CEG | EALFOZ
PANDERO | 18WPEELPANDERO-O | PANDERO | 20 | EÃ³lica terrestre | EGED | EGREEN
PANRICO | 18WPANRICO-123-6 | HALAGO ALIMENTARIA, S.A | 1.4 | Gas Natural CogeneraciÃ³n | NEXU | TFNEXU
PANTANE | 18WPANTANE-123-3 | COG. BONNYSA PANTANET | 5 | Gas Natural CogeneraciÃ³n | CEG | T1CEG
PAPERT | 18WPAPERT-1234-B | PAPERTECH ENERGIA | 8.4 | Gas Natural CogeneraciÃ³n | COGEN | TAE6COG
PAPGUIZ | 18WPAPGUIZ-123-9 | PAPELERA GUIPUZCOANA | 20 | Residuos varios | EGLE | RPGUIZ
PAQUITO | 18WPAQUITO-123-T | 18WPAQUITO-123-T | 3.6 | Derivados del petrÃ³leo Ã³ carbÃ³n | UMEME | TCOPAQ
PAR1 | 18WPAR1-12345-AJ | PAREDONES 1 | 1.5 | HidrÃ¡ulica UGH | ENDG | GDLQ
PAR2 | 18WPAR2-12345-A9 | PAREDONES 2 | 1.5 | HidrÃ¡ulica UGH | ENDG | GDLQ
PARADEL | 18W000000000F5OX | PE PARADELA | 12 | EÃ³lica terrestre | ECYR | EREGSO
PARAMO | 18WPARAMO-1234-3 | PE. PARAMO DE LOS ANGOSTILLOS | 26 | EÃ³lica terrestre | EGED | EFEGED
PARANA | 18WPARANA-1234-W | 18WPARANA-1234-W | 2.7 | HidrÃ¡ulica no UGH | EGLE | HFOHIS
PARCAS | 18W000000000GEXL | FV PARCAS | 33.1 | Solar fotovoltaica | NEXU | FPARCAS
PARDINA | 18WPARDINA-123-1 | 18WPARDINA-123-1 | 5 | HidrÃ¡ulica no UGH | EGLE | HBARDE
PARIDE | 18W000000000IAJG | PARIDE | 23.1 | EÃ³lica terrestre | EGED | EFEGED
PARIZ | 18WPARIZ-1234--T | PARIZ | 19.2 | EÃ³lica terrestre | EGED | EGREEN
PARMADA | 18WPARMADA-12-E8 | P. E. PEÃ‘A ARMADA | 20.7 | EÃ³lica terrestre | ECYR | EREGPEM
PASAJES | 18W000000000K0VE | UF FOTOVOLTAICA PASAJESOL | 10 | Solar fotovoltaica | NEXU | FPSJESO
PASCUAL | 18WPASCUAL-123-U | 18WPASCUAL-123-U | 9.7 | Gas Natural CogeneraciÃ³n | NEOSC | TNEOSC
PASERT | 18W0000000005SM8 | PASERTEX | 5.3 | Gas Natural CogeneraciÃ³n | COGEN | TAE7COG
PASTOR | 18W000000000GB2I | P E PASTORIZA RODEIRO | 48.5 | EÃ³lica terrestre | GNCO | EGASNE1
PATAMUL | 18WPATAMUL-12-D9 | CEPM | 17.2 | Gas Natural CogeneraciÃ³n | GEMSL | TCEPMSI
PAXAMON | 18WPAXAMON-12-EY | P.E. PAXAREIRAS-MONTEVOS | 39.6 | EÃ³lica terrestre | EGLE | EEPLLG
PAXAR2 | 18WPAXAR2-123-EG | P.E. DE PAXAREIRAS II D Y E | 34.8 | EÃ³lica terrestre | EGED | EPEAFG
PBCN1 | 18WPBCN1-1234-PG | PUERTO BARCELONA GRUPO 1 | 434.8 | Ciclo Combinado | GNFG | PBCN1
PBCN2 | 18WPBCN2-1234-P7 | PUERTO BARCELONA GRUPO 2 | 431.4 | Ciclo Combinado | GNFG | PBCN2
PBILBAO | 18WPBILBAO-12-EM | PAR.EN. REN. PUERTO DE BILBAO | 10 | EÃ³lica terrestre | EGED | EGREEN
PBLAN | 18WPBLAN-1234-EJ | PBLAN | 14.5 | EÃ³lica terrestre | EGED | EGREEN
PBLANCA | 18WPBLANCA-12--T | PBLANCA | 36.4 | EÃ³lica terrestre | EGED | EGREEN
PCANADA | 18WPCANADA-12-ED | POZO DE CAÃ‘ADA | 24.4 | EÃ³lica terrestre | IBGES | EHIBGES
PCD1 | 18WPCD1-12345-A1 | LAS PICADAS 1 | 12.1 | HidrÃ¡ulica UGH | GNFG | UFTA
PCD2 | 18WPCD2-12345-AS | LAS PICADAS 2 | 12.2 | HidrÃ¡ulica UGH | GNFG | UFTA
PCOG | 18WPCOG-12345-DK | P. COGENERACION SOGAMA | 21.2 | Gas Natural CogeneraciÃ³n | WMARK | TSOGAM
PCOGEN | 18WPCOGEN-123-DJ | PENINSULAR COGENERACIÃ“N | 7.3 | Gas Natural CogeneraciÃ³n | EGLE | TPCOGEN
PCON | 18WPCON-12345-AU | PUENTE CONGOSTO | 0.8 | HidrÃ¡ulica UGH | IBEG | DUER
PCRUZ | 18WPCRUZ-1234-E3 | P.E PENA DA CRUZ Y AMPLIACIÃ“N | 22.9 | EÃ³lica terrestre | IBGES | EHIBGES
PCSAC01 | 18W-PCSAC01-3--3 | PIZACARMEN | 0.8 | Consumos directos en mercado | PCSA | PCSAC01
PCUERVO | 18WPCUERVO-123-O | PARQUE EOLICO PEÃ‘A DEL CUERVO | 16 | EÃ³lica terrestre | WMARK | EFWMARK
PDIOS | 18WPDIOS-12345-3 | PARQUE EÃ“LICO PEÃ‘AS DE DIOS I | 39 | EÃ³lica terrestre | EGED | EMEDI1
PDIOS2 | 18WPDIOS2-1234-B | PARQUE EÃ“LICO PEÃ‘AS DE DIOS II | 28.5 | EÃ³lica terrestre | EGED | EMEDI1
PDM1 | 18WPDM1-12345-A1 | PORTODEMOUROS 1 | 44 | HidrÃ¡ulica UGH | GNFG | UFGC
PDM2 | 18WPDM2-12345-AS | PORTODEMOUROS 2 | 44.1 | HidrÃ¡ulica UGH | GNFG | UFGC
PDROLA | 18W000000000GDQ1 | EOLICA PEDROLA | 20.3 | EÃ³lica terrestre | NEXU | EPDROLA
PE1 | 18WPE1-123456-A7 | PORTO | 17.3 | HidrÃ¡ulica UGH | ENDG | SBEU
PEA1 | 18WPEA1-12345-AA | LOS PEARES 1 | 59.9 | HidrÃ¡ulica UGH | GNFG | UFMI
PEA2 | 18WPEA2-12345-A0 | LOS PEARES 2 | 60.3 | HidrÃ¡ulica UGH | GNFG | UFMI
PEA3 | 18WPEA3-12345-AR | LOS PEARES 3 | 60.6 | HidrÃ¡ulica UGH | GNFG | UFMI
PEABIL | 18W000000000IGVB | PE ABLITAS | 41.5 | EÃ³lica terrestre | CEG | EABILI
PEACSER | 18WPEACSER-123-D | PARQUE EÃ“LICO AMPLIACIÃ“N COVA | 25.2 | EÃ³lica terrestre | WMARK | EFWMARK
PEAGON | 18W000000000GB94 | PARQUE EOLICO AGON | 9 | EÃ³lica terrestre | NEXU | EAGON
PEALMAT | 18W-PEALMAT-5--W | P.E. ALMATRET | 49.4 | EÃ³lica terrestre | WMARK | EFWMARK
PEANOIA | 18WPEANOIA-123-Q | PARQUE EOLICO ALTA ANOIA | 28 | EÃ³lica terrestre | EGLE | EALTAN
PEAPAS | 18W000000000GC75 | 18W000000000GC75 | 36 | EÃ³lica terrestre | EGLE | EESTEL
PEARBO | 18WPEARBO-1234-Y | 18WPEARBO-1234-Y | 2.7 | EÃ³lica terrestre | EGLE | EFERSA
PEARCAS | 18W-PEARCAS-2--2 | P.E. SIERRA DE ARCAS | 20 | EÃ³lica terrestre | VIEG | ESARCAS
PEAREII | 18WPEAREII-123-K | PEAREII | 18.1 | HidrÃ¡ulica no UGH | GNCO | HFGASN
PEBARA | 18W000000000GTYB | P E BARASOAIN | 36.3 | EÃ³lica terrestre | GNCO | EFGASN
PEBARCH | 18WPEBARCH-123-6 | PARQUE EOLICO BARCHIN | 28 | EÃ³lica terrestre | WMARK | EFWMARK
PECAMON | 18WPECAMON-123-D | P.E. CARRASCALEJO-MONTE ALTO | 15 | EÃ³lica terrestre | EGED | EFEGED
PECANRE | 18WPECANRE-GU019 | P.E. CANREDONDO | 28 | EÃ³lica terrestre | GNCO | EGASNE1
PECARAM | 18WPECARAM-123-D | P.E. CARAMONTE | 49.9 | EÃ³lica terrestre | EGED | EFEGED
PECHAN | 18WPECHAN-123-E3 | P.E. PEDRA CHANTADA | 21.7 | EÃ³lica terrestre | EGED | EFEGEL2
PECHU | 18W000000000D4JH | PE CHMILLAS | 50 | EÃ³lica terrestre | GNRA | EOTMR
PECON | 18WPECON-12345-S | UF PARQUE EÃ“LICO LOS CONCEJIL | 11.6 | EÃ³lica terrestre | FEN | EMFEN
PECOREL | 18WPECOREL-12-DH | PORT ECOREL, A.I.E | 4.1 | Gas Natural CogeneraciÃ³n | NEXU | TFNEXU
PECORII | 18WPECORII-123-M | P.E.CORTIJO DE GUERRA II | 28 | EÃ³lica terrestre | VIEG | ECORGUE
PECORTI | 18WPECORTI-123-8 | P.E.CORTIJO GUERRA I(FASE 1) | 42 | EÃ³lica terrestre | EGLE | EPEPUR
PECOTER | 18WPECOTER-123-A | P.E.EL COTEREJON | 18 | EÃ³lica terrestre | CEG | EPECOTE
PECOUCE | 18WPECOUCE-12-EG | P. E. COUCEPENIDO | 33 | EÃ³lica terrestre | ECYR | EREGPEM
PECOUTE | 18WPECOUTE-123-9 | 18WPECOUTE-123-9 | 7.8 | EÃ³lica terrestre | EGLE | EEOMAR
PED1 | 18WPED1-12345-AE | PEDRALBA 1 | 0.6 | HidrÃ¡ulica UGH | IBEG | JUCA
PED2 | 18WPED2-12345-A4 | PEDRALBA 2 | 0.3 | HidrÃ¡ulica UGH | IBEG | JUCA
PEDMA | 18W000000000JJ5D | PEDMA | 1 | Solar fotovoltaica | GNRA | FVGNRA
PEDREGA | 18WPEDREGA-12--Y | P.E. PEDREGOSO A | 14.8 | EÃ³lica terrestre | EGLE | EPEDRE
PEDREGB | 18WPEDREGB-12--R | P.E. PEDREGOSO B | 14.8 | EÃ³lica terrestre | EGLE | EPEDRE
PEDREGD | 18WPEDREGD-12--D | P.E. PEDREGOSO D | 14.8 | EÃ³lica terrestre | EGLE | EEOLPI
PEDRERO | 18WPEDRERO-12-E3 | PE PEDRERO | 49.9 | EÃ³lica terrestre | GNCO | EFGASN
PEDRO | 18WPEDRO-12345-F | PREMISA | 1.8 | HidrÃ¡ulica no UGH | NEXU | HFNEXU
PEDRON | 18WPEDRON-1234-3 | P.E. EL PEDRON | 43.2 | EÃ³lica terrestre | HC G | HCGSCSA
PEDUENA | 18WPEDUENA-12--M | PEDUENA | 3.4 | EÃ³lica terrestre | IBGES | EHIBGES
PEEEE | 18WPEEEE-12345-2 | PEEEE | 32 | EÃ³lica terrestre | ECYR | EREGPEM
PEESA | 18WPEESA-1234-EY | PLANTA EOLICA EUROPEA | 6 | EÃ³lica terrestre | ECYR | EREGPEM
PEGALLE | 18WPEGALLE-12-EA | P. E. EL GALLEGO | 24 | EÃ³lica terrestre | EGED | EGREEN
PEGNA01 | 18WPEGNA01-123-Y | P.E. PEÃ‘A I | 16 | EÃ³lica terrestre | GNCO | EGASNE1
PEGNA02 | 18WPEGNA02-123-R | P.E. PEÃ‘A II | 18 | EÃ³lica terrestre | ECYR | EEGPEM
PEIRIXO | 18WPEIRIXO-123-U | PE.E IRIXO FASE I | 19.8 | EÃ³lica terrestre | EGLE | EIRIXO
PEJAULI | 18WPEJAULI-123-Y | PE ID JAULIN | 4.5 | EÃ³lica terrestre | WMARK | EFWMARK
PEJEREZ | 18WPEJEREZ-123-W | P.E. JEREZ | 42.5 | EÃ³lica terrestre | EGED | EFEGED
PEL1 | 18WPEL1-12345-A0 | EL PELGO 1 | 0.1 | HidrÃ¡ulica UGH | GNFG | UFGC
PEL2 | 18WPEL2-12345-AR | EL PELGO 2 | 0.3 | HidrÃ¡ulica UGH | GNFG | UFGC
PELACAM | 18WPELACAM-123-C | PE LA CAMARA | 18 | EÃ³lica terrestre | WMARK | EFWMARK
PELALIN | 18WPELALIN-123-8 | 18WPELALIN-123-8 | 3 | EÃ³lica terrestre | EGLE | EDEPON
PELALOM | 18WPELALOM-123-4 | 18WPELALOM-123-4 | 36 | EÃ³lica terrestre | EGLE | ECLICA
PELEGRI | 18W0000000001U7B | PELEGRI | 0.5 | Gas Natural CogeneraciÃ³n | CEG | TPELEG
PELETES | 18WPELETES-123-4 | P.E. LOS ISLETES | 25.3 | EÃ³lica terrestre | ALAND | EALAND
PELOMAS | 18WPELOMAS-12--B | 18WPELOMAS-12--B | 2 | EÃ³lica terrestre | NEXU | ENLOMAS
PEMAMUT | 18W000000000GDCT | 18W000000000GDCT | 0 | EÃ³lica terrestre | EGLE | EMAMUT
PEMANZA | 18WPEMANZA-123-8 | P.E. EL MANZANAL | 41.2 | EÃ³lica terrestre | EEB | EBIERZO
PEMARCA | 18WPEMARCA-123-8 | PARQUE EÃ“LICO MONTE ARCA | 6 | EÃ³lica terrestre | WMARK | EFWMARK
PEMIJAN | 18WPEMIJAN-12--B | PE PENA MIJAN | 6 | EÃ³lica terrestre | WMARK | EFWMARK
PEMNTJO | 18WPEMNTJO-BU02S | P.E. MONTEJO DE BRICIA | 13.6 | EÃ³lica terrestre | GNCO | EGASNE1
PEMUEL | 18WPEMUEL-123-E2 | PEMUEL | 16.2 | EÃ³lica terrestre | HISPE | RWESZN
PEMUR | 18W000000000D4KF | PE MURCIA | 37.6 | EÃ³lica terrestre | GNRA | EOTMR
PEN1 | 18WPEN1-12345-AF | PEÃ‘ADRADA 1 | 18.4 | HidrÃ¡ulica UGH | ENDG | SBEU
PEN2 | 18WPEN2-12345-A5 | PEÃ‘ADRADA 2 | 19.7 | HidrÃ¡ulica UGH | ENDG | SBEU
PENA | 18WPENA-12345--L | PENADEGUI | 0.1 | HidrÃ¡ulica UGH | IBEG | EBRA
PENAVA | 18W000000000GB78 | PE LA NAVA | 17.1 | EÃ³lica terrestre | NEXU | ENAVA
PEND1S | 18W000000000GP65 | CH PENDIS | 1.2 | HidrÃ¡ulica no UGH | NEXU | HFNEXU
PENEDA | 18WPENEDA-123-AY | C. H. PENEDA | 10 | HidrÃ¡ulica no UGH | EGLE | HGIES
PENOUTA | 18WPENOUTA-12-E9 | ELECTRA NORTE PENOUTA | 5.9 | EÃ³lica terrestre | NEXU | ENOUTA
PENUCA | 18WPENUCA-123-EN | P. E LA PEÃ‘UCA | 33 | EÃ³lica terrestre | CEG | E2CEG
PEOCHAO | 18WPEOCHAO-123-B | 18WPEOCHAO-123-B | 8 | EÃ³lica terrestre | EGLE | EARNO
PEOUROL | 18WPEOUROL-123-K | P.E.OUROL | 18 | EÃ³lica terrestre | EGLE | EOUROL
PEPALOM | 18WPEPALOM-123-Y | P.E. PALOMAREJO | 30 | EÃ³lica terrestre | WMARK | EPALOM
PEPEC01 | 18W-PEPEC01-7--X | PEPE ENERGY SL | 2.5 | Comercializadores mercado libre | PEPE | PEPEC01
PEPOLEO | 18W000000000GDVS | PARQUE EOLICO EL POLEO | 48.5 | EÃ³lica terrestre | WMARK | EPOLEO
PEQUINT | 18WPEQUINT-123-V | P.E. QUINTANILLA | 20 | EÃ³lica terrestre | HC G | HCGSCSA
PERAJ | 18WPERAJ-12345-2 | PARQUE EÃ“LICO PERALEJO FASE 1 | 26 | EÃ³lica terrestre | EGED | EGREEN
PERDON | 18WPERDON-123-EB | P. E. EL PERDÃ“N | 20 | EÃ³lica terrestre | EGED | EGREEN
PEREC01 | 18W-PEREC01-4--P | FABRICA PERE | 0.7 | Consumos directos en mercado | PEREP | PEREC01
PERERU | 18WPERERU-123-A0 | PERERU | 3.3 | HidrÃ¡ulica no UGH | IBGES | HFIBGES
PERIB | 18W0000000006R2A | PE RIBEIRO | 7.2 | EÃ³lica terrestre | FEN | EMFEN
PERUCHO | 18WPERUCHO-123-9 | 18WPERUCHO-123-9 | 1.3 | HidrÃ¡ulica no UGH | EGLE | HPERUC
PERUL | 18WPERUL-1234-EV | P. E. EL PERUL S.L. | 49.6 | EÃ³lica terrestre | EGLE | ELBOGA
PES1 | 18WPES1-12345-AY | PESQUERUELA 1 | 0.7 | HidrÃ¡ulica UGH | IBEG | DUER
PES2 | 18WPES2-12345-AO | PESQUERUELA 2 | 0.7 | HidrÃ¡ulica UGH | IBEG | DUER
PESERO | 18WPESERO-1234-7 | P.E.EOLICO SERON | 49.5 | EÃ³lica terrestre | ALAND | EALAND
PESIL | 18WPESIL-1234-ET | P.E. SIL | 49.2 | EÃ³lica terrestre | IBGES | EHIBGES
PESLOA | 18WPESLOA-1234-2 | PARQUE EÃ“LICO SAN LORENZO A | 48.7 | EÃ³lica terrestre | EGLE | EEPESLO
PESLOB | 18WPESLOB-1234-V | PARQUE EÃ“LICO SAN LORENZO B | 39.3 | EÃ³lica terrestre | EGLE | EEPESLO
PESLOC | 18WPESLOC-1234-N | P.E. SAN LORENZO C (BAJOZ) | 28.1 | EÃ³lica terrestre | EGLE | EEBAJOZ
PESLOD | 18WPESLOD-1234-F | P.E. SAN LORENZO D | 33.7 | EÃ³lica terrestre | EGLE | EEHORN
PESURI | 18WPESURI-1234-6 | P.E.PESUR I | 42 | EÃ³lica terrestre | ECYR | EREGPEM
PETAE | 18W000000000D4LD | PE TARAZONA | 9.6 | EÃ³lica terrestre | GNRA | EOTMR
PETELLA | 18WPETELLA-123-L | PARQUE EÃ“LICO LA TELLA | 50 | EÃ³lica terrestre | PEALT | EALTIPL
PETORSA | 18WPETORSA-12--8 | PETORSA | 29.9 | EÃ³lica terrestre | EGED | EGREEN
PETRC01 | 18W-PETRC01-6--S | PETRC01 | 2.5 | Comercializadores mercado libre | PESL | PETRC01
PEUNTAL | 18WPEUNTAL-123-7 | P.E. EL PUNTAL | 26 | EÃ³lica terrestre | EGLE | EUNTAL
PEVALCA | 18WPEVALCA-123-0 | PARQUE EOLICO VALCAIRE | 16 | EÃ³lica terrestre | CEG | EVALCAI
PEVALI | 18W0000000008A3E | PE VALIENTE | 20 | EÃ³lica terrestre | CEG | E1CEG
PEVEGAS | 18WPEVEGAS-123-6 | PEVEGAS | 22 | EÃ³lica terrestre | ALAND | EALAND
PEVIU1 | 18WPEVIU1-1234-H | P.E. EL VIUDO I | 40 | EÃ³lica terrestre | CEG | E2CEG
PEVIU2 | 18WPEVIU2-1234-9 | P.E. EL VIUDO II | 26 | EÃ³lica terrestre | CEG | EPECATA
PEZARZU | 18WPEZARZU-123-M | 18WPEZARZU-123-M | 41.8 | EÃ³lica terrestre | EGLE | ECYLEO
PFACINA | 18WPUERTOFACINAL | P.E. PUERTO FACINAS | 12 | EÃ³lica terrestre | HC G | HCGSCSA
PFLOR3 | 18WPFLOR3-1234-T | PE PEÃ‘AFLOR 3 | 49 | EÃ³lica terrestre | IBGES | EHIBGES
PFLOR4 | 18WPFLOR4-1234-L | PE PEÃ‘AFLOR 4 | 49 | EÃ³lica terrestre | IBGES | EHIBGES
PFORCA | 18W000000000GA2L | P E PEÃ‘A FORCADA | 7.2 | EÃ³lica terrestre | GNCO | EGASNE2
PGACER | 18WPGACER-123-DM | PLANTA DE GAS DE ACERÃA | 19.4 | Residuos varios | HC G | RSIDER
PGALLO | 18WPGALLO-123-E2 | PGALLO | 24.4 | EÃ³lica terrestre | VIEG | EVREN
PGATO | 18WPGATO-12345-4 | P.E. PEÃ‘A DEL GATO | 50 | EÃ³lica terrestre | ECYR | EREGPEM
PGOM | 18WPGOM-12345-AT | PIAGO DE MARTUL | 0.3 | HidrÃ¡ulica UGH | VIEG | PGOM
PGORDO | 18W000000000GEZH | FV PEROGORDO | 32.7 | Solar fotovoltaica | NEXU | FPEROGO
PGR1 | 18WPGR1-12345-DF | PUENTES GARCIA RODRIGUEZ G1 | 350.9 | Hulla sub-bituminosa | ENDG | PGR1
PGR2 | 18WPGR2-12345-D5 | PUENTES GARCIA RODRIGUEZ G2 | 351 | Hulla sub-bituminosa | ENDG | PGR2
PGR3 | 18WPGR3-12345-DW | PUENTES GARCIA RODRIGUEZ G3 | 350.2 | Hulla sub-bituminosa | ENDG | PGR3
PGR4 | 18WPGR4-12345-DM | PUENTES GARCIA RODRIGUEZ G4 | 350.8 | Hulla sub-bituminosa | ENDG | PGR4
PGR5TG1 | 18WPGR5TG1-123-T | CC AS PONTES G.RODRI.G5 T.GAS1 | 276.6 | Ciclo Combinado | ENDG | PGR5
PGR5TG2 | 18WPGR5TG2-123-M | CC AS PONTES G.RODRI.G5 T.GAS2 | 276.3 | Ciclo Combinado | ENDG | PGR5
PGR5TV | 18WPGR5TV-1234-A | CC AS PONTES G.RODRI.G5 T.VAP. | 302.7 | Ciclo Combinado | ENDG | PGR5
PGRANDE | 18WPGRANDE-12-EM | PEÃ‘AS GRANDES | 14.4 | EÃ³lica terrestre | EGLE | EGVENTO
PHOTC01 | 18W-PHOTC01-9--F | PHOTON GESTION SL. | 0.5 | Comercializadores mercado libre | PHOTO | PHOTC01
PHOTV02 | 18W-PHOTV02-6--H | FYGNRA | 4 | Solar fotovoltaica | PHOTO | PHOTV02
PIC1 | 18WPIC1-12345-AE | PICOAGA 1 | 0.2 | HidrÃ¡ulica UGH | IBEG | EBRA
PIC2 | 18WPIC2-12345-A4 | PICOAGA 2 | 0.2 | HidrÃ¡ulica UGH | IBEG | EBRA
PICADOR | 18W000000000JU7D | 18W000000000JU7D | 50 | EÃ³lica terrestre | EGLE | EGMAZPI
PICAL | 18WPICAL-1234-EF | PICAL | 19.8 | EÃ³lica terrestre | EGED | EGREEN
PICAZO | 18WPICAZO-1234-T | P.E. PICAZO | 14 | EÃ³lica terrestre | ECYR | EEGPEM
PICOCOL | 18WPICOCOLLALBA0 | P.E. PICO COLLALBAS | 30 | EÃ³lica terrestre | IBGES | EHIBGES
PICON2 | 18W000000000FW5R | ISFV PICON II | 46 | Solar fotovoltaica | GNCO | FGASNE0
PICON3 | 18W000000000FW4T | ISFV PICON III | 46 | Solar fotovoltaica | GNCO | FGASNE0
PICONI | 18W000000000FW1Z | ISFV PICON I | 46 | Solar fotovoltaica | GNCO | FGASNE0
PIEDRAL | 18WPIEDRAL-123-V | UF C.H. SALTO PIEDRALAVES | 1 | HidrÃ¡ulica no UGH | INTRA | HHTTRIN
PIEITOI | 18WPIEITOI-123-K | CENTRAL DE PIE DE PRESA DE ITO | 28.6 | HidrÃ¡ulica no UGH | CEG | HHITOIZ
PIEROL | 18WPIEROL-1234-Y | CERAM PIEROLA | 4.4 | Derivados del petrÃ³leo Ã³ carbÃ³n | CEG | TPIERO
PILAR | 18WPILAR-1234-EA | P. E. EL PILAR | 15 | EÃ³lica terrestre | GNCO | EFGASN
PIN1 | 18WPIN1-12345-A4 | PINTADO 1 | 12.2 | HidrÃ¡ulica UGH | ENDG | GDLQ
PIN2 | 18WPIN2-12345-AV | PINTADO 2 | 6.3 | HidrÃ¡ulica UGH | ENDG | GDLQ
PIN3 | 18WPIN3-12345-AL | PINTADO 3 | 14.1 | HidrÃ¡ulica UGH | ENDG | GDLQ
PIN3B | 18WPINTADOBOMBAB | CH PINTADO GRUPO 3 - BOMBEO | 14.4 | Consumo bombeo | ENDG | GDLQB
PINILL | 18W000000000G1HI | CH PINILLA | 2.3 | HidrÃ¡ulica no UGH | CEG | HSANTI
PINILLA | 18WPINILLA-12-EI | PINILLA | 22.9 | EÃ³lica terrestre | IBGES | EHIBGES
PIPEC01 | 18W000000000K4GW | PIPEC01 | 0.9 | Consumos directos en mercado | PIPEX | PIPEC01
PIRON | 18WPIRON-12345-0 | PIRON AFRP | 6.1 | Derivados del petrÃ³leo Ã³ carbÃ³n | EGLE | PIRON
PLA1 | 18WPLA1-12345-A0 | PUENTELARRA 1 | 1.1 | HidrÃ¡ulica UGH | IBEG | EBRA
PLA2 | 18WPLA2-12345-AR | PUENTELARRA 2 | 1.1 | HidrÃ¡ulica UGH | IBEG | EBRA
PLA3 | 18WPLA3-12345-AH | PUENTELARRA 3 | 1.2 | HidrÃ¡ulica UGH | IBEG | EBRA
PLABALS | 18WPLABALS-12-EK | P.E. PLANA DE LA BALSA | 24 | EÃ³lica terrestre | HISPE | RWESZN
PLAEM | 18WPLAEM-12345-1 | P.E. PLA DEMBALAGUE | 37.5 | EÃ³lica terrestre | MEDI | EMEDI
PLANA | 18WPLANA-1234-AF | PLANA | 5 | HidrÃ¡ulica no UGH | DETIC | HFPLANA
PLANA1 | 18WPLANA1-123-EK | PLANA1 | 4.1 | EÃ³lica terrestre | WMARK | EFWMARK
PLANA2 | 18WPLANA2-123-EC | P.E. LA PLANA II | 16.5 | EÃ³lica terrestre | IBGES | EHIBGES
PLANA3 | 18WPLANA3-123-E4 | P.E. LA PLANA III | 21 | EÃ³lica terrestre | IBGES | EHIBGES
PLANAMA | 18WPLANAMA-12-EI | P.E. PLANA DE MARIA | 24 | EÃ³lica terrestre | HISPE | RWESZN
PLASC01 | 18W-PLASC01-7--H | INDUSTRIAS PLASTICAS DEL PISUE | 0.9 | Consumos directos en mercado | PLAS | PLASC01
PLASN2 | 18W000000000GD64 | FV PLASENCIA2 | 6 | Solar fotovoltaica | NEXU | FVPLASN
PLAST | 18WPLAST-12345-K | UNIDAD FISICA PLASTIVERD | 7.3 | Gas Natural CogeneraciÃ³n | AME | TPLAST
PLATBIO | 18WPLATBIO-123-C | PLATBIO | 6 | Biomasa | CEG | RCMOVA
PLATC01 | 18W0000000006C3G | PLATC01 | 0.6 | Consumos directos en mercado | PLATA | PLATC01
PLAZARA | 18WPLAZARA-12-E6 | P.E. PLANA ZARAGOZA | 24 | EÃ³lica terrestre | HISPE | RWESZN
PLEZUZA | 18WPLEZUZA-123-W | P.E. LEZUZA | 30 | EÃ³lica terrestre | CEG | EELEZU
PLODOSO | 18WPLODOSO-123-6 | PARQUE EÃ“LICO LODOSO | 49.5 | EÃ³lica terrestre | EGLE | ELBOGA
PLZ1 | 18WPLZ1-12345-AL | PLAZACOLA | 0.2 | HidrÃ¡ulica UGH | BARER | BEREBRO
PMA1 | 18WPMA1-12345-AP | PEDRO MARIN 1 | 5.1 | HidrÃ¡ulica UGH | ENDG | GDLQ
PMA2 | 18WPMA2-12345-AF | PEDRO MARIN 2 | 7.8 | HidrÃ¡ulica UGH | ENDG | GDLQ
PMALAGA | 18WPMALAGA-123-I | PARQUE EÃ“LICO PUERTO DE MÃLAGA | 12 | EÃ³lica terrestre | IBGES | EHIBGES
PMEREN | 18W000000000EZAC | PARQUE EOLICO MERENGUE | 39.3 | EÃ³lica terrestre | GNCO | EGASNE2
PMN1 | 18WPMN1-12345-AU | PUENTE MONTAÃ‘ANA 1 | 22 | HidrÃ¡ulica UGH | ENDG | EBRFEN
PMN2 | 18WPMN2-12345-AK | PUENTE MONTAÃ‘ANA 2 | 22 | HidrÃ¡ulica UGH | ENDG | EBRFEN
PNEBINA | 18WPNEBINA-123-8 | P. E. PEÃ‘A NEBINA | 20 | EÃ³lica terrestre | EGED | EGREEN
PNN3 | 18WPNN3-12345-DT | PUENTE NUEVO (G.3) C.T. | 299.7 | Hulla antracita | VIEPR | PNN3
PNN3X | 18W000000000C3B3 | CONSUMOS AUXILIARES CT PUENTE | 17 | Consumo de Servicios Auxiliares | VIEPR | PNN3X
PNO1 | 18WPNO1-12345-A7 | PONTE NOVO 1 | 12.7 | HidrÃ¡ulica UGH | IBEG | SIL
PNO2 | 18WPNO2-12345-AY | PONTE NOVO 2 | 13 | HidrÃ¡ulica UGH | IBEG | SIL
PNO3 | 18WPNO3-12345-AO | PONTE NOVO 3 | 6 | HidrÃ¡ulica UGH | IBEG | SIL
PNO4 | 18WPNO4-12345-AE | PONTE NOVO 4 | 6.2 | HidrÃ¡ulica UGH | IBEG | SIL
POB1 | 18WPOB1-12345-AR | LA POBLA DE SEGUR GR. 1 | 6.5 | HidrÃ¡ulica UGH | ENDG | EBRFEN
POB2 | 18WPOB2-12345-AH | LA POBLA DE SEGUR GR. 2 | 6.5 | HidrÃ¡ulica UGH | ENDG | EBRFEN
POBRADO | 18WPOBRADO-123-Y | 18WPOBRADO-123-Y | 3 | EÃ³lica terrestre | CEG | E1CEG
POCILLO | 18WPOCILLO-123-O | ALTO POCILLO | 4 | EÃ³lica terrestre | MIRAS | EMIRASI
POINF | 18W000000000D4MB | PONTE INFERNO | 4.2 | HidrÃ¡ulica no UGH | GNRA | HFGNRA
POLENI | 18W000000000GF26 | UF FV POLENINO | 21.4 | Solar fotovoltaica | NEXU | FPOLENI
PONCC01 | 18W0000000006S7Y | PONTS COMERCIALITZADORA MUNICI | 0.7 | Comercializadores mercado libre | PONTC | PONCC01
PONFC01 | 18W0000000003P3Q | PONFC01 | 0.8 | Consumos directos en mercado | PONSF | PONFC01
PONT | 18W000000000GPCU | CH PONT | 1.1 | HidrÃ¡ulica no UGH | NEXU | HFNEXU
PONTC01 | 18W-PONTC01-4--5 | PONTS | 0.8 | Comercializadores mercado libre | PONTS | PONTC01
PONXC01 | 18W-PONXC01-8--R | CONSUMO PONTEVEDRA | 30 | Consumos directos en mercado | ENCEG | PONXC01
POQ1 | 18WPOQ1-12345-AA | POQUEIRA 1 | 5.1 | HidrÃ¡ulica UGH | ENDG | GDLQ
POQ2 | 18WPOQ2-12345-A0 | POQUEIRA 2 | 5.1 | HidrÃ¡ulica UGH | ENDG | GDLQ
POR1 | 18WPOR1-12345--L | PORTLUX 1 | 0.5 | HidrÃ¡ulica UGH | IBEG | JUCA
POR2 | 18WPOR2-12345-AQ | PORTLUX 2 | 0.5 | HidrÃ¡ulica UGH | IBEG | JUCA
PORCELA | 18W0000000001U4H | PORCELA | 3.8 | Gas Natural CogeneraciÃ³n | CEG | TPORCE
PORTAC | 18WPORTAC-123-EJ | P. E. EL PORTACHUELO | 45 | EÃ³lica terrestre | HC G | HCGSIHA
PORTEL | 18WPORTEL-1234-0 | PORTEL | 4.9 | EÃ³lica terrestre | IBGES | EHIBGES
PORTOLI | 18WPORTOLI-123-N | PORTOLIN | 1.5 | HidrÃ¡ulica no UGH | DETIC | HFDETIC
PORTOMO | 18WPORTOMO-123-A | PORTODEMOUROS | 9.7 | HidrÃ¡ulica no UGH | GNCO | HFGASN
POTEC01 | 18W0000000003PMP | POTENZIA COMERCIALZADORA SL | 0.5 | Comercializadores mercado libre | POTEN | POTEC01
POTRA | 18WPOTRA-1234--B | 18WPOTRA-1234--B | 2.6 | EÃ³lica terrestre | EGLE | EESBGG
POUSADO | 18WPOUSADO-123-0 | P.E. POUSADOIRO-FONSECA FASE I | 23.5 | EÃ³lica terrestre | ECYR | EREGPEM
POWC01 | 18W000000000GAIQ | POWC01 | 1 | Comercializadores mercado libre | POW | POWC01
POWCP3 | 18W0000000000PBM | POWERMART EXPORT | 300 | ImportaciÃ³n Francia | POWER | POWCP3
POWEC01 | 18W000000000H4Y8 | POWERMART RETAIL BUY | 100 | Comercializadores mercado libre | POWER | POWEC01
POWVP3 | 18W0000000000PCK | POWERMART APS | 300 | ExportaciÃ³n Francia | POWER | POWVP3
POZALMU | 18WPOZALMU-123-N | 18WPOZALMU-123-N | 1.5 | EÃ³lica terrestre | EGLE | EPOZAL
POZOC01 | 18W-POZOC01-7--T | POZO | 1.5 | Comercializadores mercado libre | POZO | POZOC01
PPE1 | 18WPPE1-12345-AJ | PUERTO PEÃ‘A 1 | 18.2 | HidrÃ¡ulica UGH | ENDG | GDNA
PPE2 | 18WPPE2-12345-A9 | PUERTO PEÃ‘A 2 | 18.2 | HidrÃ¡ulica UGH | ENDG | GDNA
PPE3 | 18WPPE3-12345--L | PUERTO PEÃ‘A 3 | 18.2 | HidrÃ¡ulica UGH | ENDG | GDNA
PPOLA | 18WPPOLA-1234-EA | P. E. PLANAS DE POLA | 35.6 | EÃ³lica terrestre | HC G | HCGSIHA
PPOZA1 | 18WPPOZA1-123-EV | P. E. PARAMO DE POZA I | 1.7 | EÃ³lica terrestre | EGLE | EPPOZA
PPOZA2 | 18WPPOZA2-123-EN | P. E. PARAMO DE POZA II | 48.7 | EÃ³lica terrestre | EGLE | EPPOZA
PRADC01 | 18W0000000002HQ8 | PRADC01 | 1.4 | Consumos directos en mercado | PRADO | PRADC01
PRADILL | 18W000000000H80R | PRADILLO | 22.5 | EÃ³lica terrestre | IBGES | EGIBGES
PRADOS | 18WPRADOS-1234-H | LOS PRADOS | 1.2 | Solar fotovoltaica | WMARK | FFWMARK
PRD1 | 18WPRD1-12345-A6 | PRADA 1 | 35.5 | HidrÃ¡ulica UGH | ENDG | SBEU
PRD2 | 18WPRD2-12345-AX | PRADA 2 | 35.2 | HidrÃ¡ulica UGH | ENDG | SBEU
PRE1 | 18WPRE1-12345-AW | PONT DE REI GR.1 (ARTIES) | 22.8 | HidrÃ¡ulica UGH | ENDG | EBRFEN
PRE2 | 18WPRE2-12345-AM | PONT DE REI GR.2 (ARTIES) | 22.8 | HidrÃ¡ulica UGH | ENDG | EBRFEN
PREBESE | 18WPREBESE-12--E | PREBESEC | 2.4 | Gas Natural CogeneraciÃ³n | PREBE | TPREBE
PREMB | 18WPREMB-1234-D5 | MB PAPELES ESPECIALES | 3.4 | Gas Natural CogeneraciÃ³n | NEXU | TFNEXU
PREMC01 | 18W-PREMC01-7--2 | PREMIUM NUEVA ENERGIA | 0.9 | Comercializadores mercado libre | PREMI | PREMC01
PRENCI | 18WPRENCI-123-E9 | P. E. PREJANO-ENCISO | 29.7 | EÃ³lica terrestre | EGLE | EMORI
PREVOLT | 18WPREVOLT-123-X | P.E. PEÃ‘A REVOLTA | 14 | EÃ³lica terrestre | ECYR | EREGPEM
PRI1 | 18WPRI1-12345-AP | PRIAÃ‘ES 1 | 4.1 | HidrÃ¡ulica UGH | HC G | HCHI
PRI2 | 18WPRI2-12345-AF | PRIAÃ‘ES 2 | 4.1 | HidrÃ¡ulica UGH | HC G | HCHI
PRI3 | 18WPRI3-12345-A5 | PRIAÃ‘ES 3 | 9.8 | HidrÃ¡ulica UGH | HC G | HCHI
PRIMORL | 18W000000000F66T | PRIMORAL | 34.6 | EÃ³lica terrestre | ECYR | EREGPE
PROTC01 | 18W-PROTC01-7--O | PROT ENERGIA COMERCIALIZACION | 0.8 | Comercializadores mercado libre | PROTC | PROTC01
PRY1 | 18WPRY1-12345-AY | LA PARAYA 1 | 1.4 | HidrÃ¡ulica UGH | VIEG | VIES
PRY2 | 18WPRY2-12345-AO | LA PARAYA 2 | 1.1 | HidrÃ¡ulica UGH | VIEG | VIES
PRZ1 | 18WPRZ1-12345-AN | PROAZA 1 | 24.7 | HidrÃ¡ulica UGH | HC G | HCHI
PRZ2 | 18WPRZ2-12345-AD | PROAZA 2 | 24.7 | HidrÃ¡ulica UGH | HC G | HCHI
PSE1 | 18WPSE1-12345-AK | PUERTO SEGURO 1 | 0.2 | HidrÃ¡ulica UGH | IBEG | DUER
PSE2 | 18WPSE2-12345-AA | PUERTO SEGURO 2 | 0.3 | HidrÃ¡ulica UGH | IBEG | DUER
PSMORON | 18WPSMORON-123-V | PST MORON | 49.9 | Solar tÃ©rmica | EBLCO | R109273
PSOLAR3 | 18WPSOLAR3-123-C | TERMOSOLAR GEMASOLAR | 17 | Solar tÃ©rmica | WMARK | SFWMARK
PSR1 | 18WPSR1-12345-AP | PONT DE SUERT 1 | 7.7 | HidrÃ¡ulica UGH | ENDG | EBRFEN
PSR2 | 18WPSR2-12345-AF | PONT DE SUERT 2 | 7.7 | HidrÃ¡ulica UGH | ENDG | EBRFEN
PTEJADA | 18WPTEJADA-12-ER | 18WPTEJADA-12-ER | 9.6 | EÃ³lica terrestre | EGLE | EGASUR
PTROC01 | 18W000000000I16W | SOLUCIONES PREMMIA ENERGIA | 0.1 | Comercializadores mercado libre | PTROL | PTROC01
PUCELA | 18W000000000GEM6 | FV PUCELA | 12.6 | Solar fotovoltaica | NEXU | FPUCELA
PUCHERU | 18WPEPUCHERUELO6 | PE PUCHERUELO FASE 2 | 22.9 | EÃ³lica terrestre | ECYR | EEGPEM
PUENTEN | 18WPUENTEN-123-J | 18WPUENTEN-123-J | 2.7 | HidrÃ¡ulica no UGH | EGLE | HMICAN
PUERTO | 18WPUERTO-123-ES | PUERTO | 25 | EÃ³lica terrestre | ECYR | EREGPEM
PUJALT | 18WPUJALT-1234-5 | P.E PUJALT | 42 | EÃ³lica terrestre | EGLE | EPUJAL
PULEVA | 18WPULEVA-1234-5 | PULEVA | 33.6 | Derivados del petrÃ³leo Ã³ carbÃ³n | CEG | TGRELVA
PULLANO | 18WPULLANO-123-H | SOLAR TERMOELÃ‰CTRICA PUERTOLLA | 50 | Solar tÃ©rmica | LLANO | SPLLANO
PULPAL | 18WPULPAL-123-EI | PULPAL | 17.2 | EÃ³lica terrestre | EGED | EGREEN
PULSC01 | 18W-PULSC01-9--M | PULSAR SERVICIOS ENERGETICOS | 0.1 | Comercializadores mercado libre | PULSA | PULSC01
PUMAR | 18WPUMAR-12345-F | P.E. BAOS Y PUMAR | 39.9 | EÃ³lica terrestre | HC G | HCGSCSA
PUN1 | 18WPUN1-12345-A8 | PUENTE NUEVO 1 HIDRAUL. | 6.5 | HidrÃ¡ulica UGH | GNFG | UFTA
PUN2 | 18WPUN2-12345-AZ | PUENTE NUEVO 1 HIDRAUL. | 6.7 | HidrÃ¡ulica UGH | GNFG | UFTA
PUN3 | 18WPUN3-12345-AP | PUENTE NUEVO 1 HIDRAUL. | 6.7 | HidrÃ¡ulica UGH | GNFG | UFTA
PUNAGO | 18WPUNAGO-123-EV | P.E. PUNAGO | 30.3 | EÃ³lica terrestre | EGED | EGREEN
PUNIFA | 18W000000000HK3M | PUNIFA | 1.6 | Solar fotovoltaica | RSPRA | FFRSPRA
PURR | 18WPURR-12345-A0 | PURROY | 0.5 | HidrÃ¡ulica UGH | ACCRO | EBRACC1
PUYLOBO | 18W000000000JUQC | PUYLOBO | 48.5 | EÃ³lica terrestre | IBGES | EFIBGES
PVDIC01 | 18W-PVDIC01-4--G | PLASVIDAVI INYECCION | 0.7 | Consumos directos en mercado | PVDIN | PVDIC01
PVEGA | 18WPVEGA-1234--H | P.E. PARAMO VEGA | 18 | EÃ³lica terrestre | IBGES | EHIBGES
PVENT1 | 18WPVENT1-1234-X | PLANA DEL VENT1 | 420.1 | Ciclo Combinado | GNFG | PVENT1
PVENT2 | 18WPVENT2-1234-P | PLANA DEL VENT2 | 414 | Ciclo Combinado | HISPE | PVENT2
PVENT2X | 18W-PVENT2X-5--M | PVENT2X | 15 | Consumo de Servicios Auxiliares | HISPE | PVENT2X
PVESAIC | 18WPVESAIC-123-P | PLANTA DE VALORACIÃ“N ENERGET | 49.9 | Residuos varios | EGLE | RSAICA
PYCEUR | 18WPYCEUR-123-DR | 18WPYCEUR-123-DR | 5 | Gas Natural CogeneraciÃ³n | EGLE | TPYCE
PYCEUR2 | 18W0000000000QED | 18W0000000000QED | 4.9 | Gas Natural CogeneraciÃ³n | EGLE | TPYCE
PZCP | 18WPZCP-12345-AE | POZO CAPITAN | 0.1 | HidrÃ¡ulica UGH | VIEG | PZCP
PZICUNA | 18WPZICUNA-123-Z | PAPELERA GUIPUZCOANA ZICUÃ‘AGA | 48.6 | Gas Natural CogeneraciÃ³n | EGLE | TPGUIZ
QALME | 18W000000000HBHL | QALME | 1.4 | Solar fotovoltaica | GNRA | FVGNRA
QAMAZ | 18W000000000JJDY | QAMAZ | 3 | Solar fotovoltaica | GNRA | FVGNRA
QENEC01 | 18W0000000008L6C | QUASAR ENERGIA | 0.1 | Comercializadores mercado libre | QENER | QENEC01
QRN1 | 18WQRN1-12345-AV | QUEREÃ‘O GR. 1 | 18.2 | HidrÃ¡ulica UGH | ENDG | SBEU
QRN2 | 18WQRN2-12345-AL | QUEREÃ‘O GR. 2 | 18.2 | HidrÃ¡ulica UGH | ENDG | SBEU
QUALIC | 18W0000000001HNI | QUALICAPS | 2 | Gas Natural CogeneraciÃ³n | WMARK | TQUALI
QUE1 | 18WQUE1-12345-AK | QUEILES I 1 | 0.2 | HidrÃ¡ulica UGH | IBEG | EBRA
QUE2 | 18WQUE2-12345-AA | QUEILES I 2 | 1 | HidrÃ¡ulica UGH | IBEG | EBRA
QUE3 | 18WQUE3-12345-A0 | QUEILES II 1 | 0.4 | HidrÃ¡ulica UGH | IBEG | EBRA
QUE4 | 18WQUE4-12345-AR | QUEILES II 2 | 0.4 | HidrÃ¡ulica UGH | IBEG | EBRA
QUE5 | 18WQUE5-12345-AH | QUEILES II 3 | 0.4 | HidrÃ¡ulica UGH | IBEG | EBRA
QUEBRAD | 18WQUEBRAD-12-AE | QUEBRADAS | 2.3 | HidrÃ¡ulica no UGH | IBGES | HFIBFZ
QUI1 | 18WQUI1-12345-AD | QUINTANILLA ESCALADA 1 | 0.3 | HidrÃ¡ulica UGH | IBEG | EBRA
QUI2 | 18WQUI2-12345-A3 | QUINTANILLA ESCALADA 2 | 0.3 | HidrÃ¡ulica UGH | IBEG | EBRA
QUIJOTE | 18W000000000F6BJ | FV QUIJOTE | 34.3 | Solar fotovoltaica | ECYR | FREGPE
QUINTA2 | 18W000000000JGU9 | PE QUNITANILLA 2 | 10 | EÃ³lica terrestre | HC G | HCGSIHA
QUNT | 18WQUNT-12345-AB | QUINTANA | 7.6 | HidrÃ¡ulica UGH | IBEG | EBRA
R000079 | 18WR000079-123-5 | AGUAS DE VALLADOLID | 2.7 | Gas Natural CogeneraciÃ³n | NEXU | TFNEXU
R000249 | 18WR000249-123-B | TARRIO | 4.6 | HidrÃ¡ulica no UGH | NEXU | HFNEXU
R000251 | 18WR000251-123-M | LA CASTELLANA | 1.3 | HidrÃ¡ulica no UGH | NEXU | HFNEXU
R000252 | 18WR000252-123-F | CASTADON | 1.2 | HidrÃ¡ulica no UGH | NEXU | HFNEXU
R000287 | 18WR000287-123-U | HIDRENER | 1.8 | HidrÃ¡ulica no UGH | NEXU | HFNEXU
R000532 | 18WR000532-123-4 | CH LA CUEVA | 1.3 | HidrÃ¡ulica no UGH | NEXU | HFNEXU
R000533 | 18WR000533-123-Y | GER GENERACION SL | 1 | HidrÃ¡ulica no UGH | NEXU | HFNEXU
R000534 | 18WR000534-123-R | GER GENERACION SL | 2 | HidrÃ¡ulica no UGH | NEXU | HFNEXU
R000588 | 18WR000588-123-X | CERAMICA SALONI, S.L | 4.4 | Gas Natural CogeneraciÃ³n | NEXU | TFNEXU
R000667 | 18WR000667-123-A | HIJOS DE JOSE BASSOLS | 1.4 | HidrÃ¡ulica no UGH | BECO | BECVH01
R000835 | 18WR000835-123-U | SALTO DEL MOLINO | 2.5 | HidrÃ¡ulica no UGH | NEXU | HFNEXU
R000837 | 18WR000837-123-G | SAN RAFAEL DE NAVALLANA | 4.2 | HidrÃ¡ulica no UGH | NEXU | HFNEXU
R000849 | 18W000000000IQFD | EOLICA SERRA DO CANDO | 29.2 | EÃ³lica terrestre | NEXU | ESDCAND
R000850 | 18W000000000IQEF | EOLICA MONTE SEIXO | 34.9 | EÃ³lica terrestre | NEXU | ESEIXO
R000855 | 18WR000855-123-E | R000855 | 2.3 | HidrÃ¡ulica no UGH | EBLCO | HGDF01
R000856 | 18WR000856-123-7 | R000856 | 3 | HidrÃ¡ulica no UGH | EBLCO | HGDF01
R000907 | 18WR000907-123-V | LOS TILOS | 1.5 | HidrÃ¡ulica no UGH | NEXU | HFNEXU
R000908 | 18WR000908-123-O | CHINCHA | 1.4 | HidrÃ¡ulica no UGH | NEXU | HFNEXU
R000909 | 18WR000909-123-H | NAVARRO GENERACION | 1.2 | HidrÃ¡ulica no UGH | NEXU | HFNEXU
R000910 | 18WR000910-123-Z | LOS TORILES | 1.3 | HidrÃ¡ulica no UGH | NEXU | HFNEXU
R000911 | 18WR000911-123-S | LA HERRERIA | 3 | HidrÃ¡ulica no UGH | NEXU | HFNEXU
R000912 | 18WR000912-123-L | VADILLOS | 4.4 | HidrÃ¡ulica no UGH | NEXU | HFNEXU
R001000 | 18WR001000-123-3 | R001000 | 2.2 | HidrÃ¡ulica no UGH | EBLCO | HGDF01
R001001 | 18WR001001-123-X | R001001 | 2.8 | HidrÃ¡ulica no UGH | EBLCO | HGDF01
R001002 | 18WR001002-123-Q | R001002 | 3.6 | HidrÃ¡ulica no UGH | EBLCO | HGDF01
R001003 | 18WR001003-123-J | R001003 | 4.8 | HidrÃ¡ulica no UGH | EBLCO | HGDF01
R001004 | 18WR001004-123-C | R001004 | 1.4 | HidrÃ¡ulica no UGH | EBLCO | HGDF01
R001005 | 18WR001005-123-5 | R001005 | 1.4 | HidrÃ¡ulica no UGH | EBLCO | HGDF01
R001006 | 18WR001006-123-Z | R001006 | 1.4 | HidrÃ¡ulica no UGH | EBLCO | HGDF01
R001008 | 18WR001008-123-L | R001008 | 1.6 | HidrÃ¡ulica no UGH | EBLCO | HGDF01
R001009 | 18WR001009-123-E | R001009 | 1.2 | HidrÃ¡ulica no UGH | EBLCO | HGDF01
R001010 | 18WR001010-123-W | R001010 | 4 | HidrÃ¡ulica no UGH | EBLCO | HGDF01
R001011 | 18WR001011-123-P | R001011 | 4.8 | HidrÃ¡ulica no UGH | EBLCO | HGDF01
R001012 | 18WR001012-123-I | R001012 | 2.2 | HidrÃ¡ulica no UGH | EBLCO | HGDF01
R002032 | 18W000000000IQAN | EOLICA LA PLATA | 21.2 | EÃ³lica terrestre | NEXU | EPLATA
R002395 | 18W000000000IQ8R | EOLICA SIERRA DE TRIGO | 15.1 | EÃ³lica terrestre | NEXU | ETRIGO
R002635 | 18WR002635-123-S | UTE PLANTA D ASSECATGE DE RUBI | 6.1 | Gas Natural CogeneraciÃ³n | NEXU | TEDARUB
R003515 | 18WR003515-123-6 | COOPERATIVAS OURENSANAS, S.C.G | 3.4 | Derivados del petrÃ³leo Ã³ carbÃ³n | IENOR | TYDINO
R003981 | 18W000000000IQ9P | EOLICA LA MUELA NORTE | 29.7 | EÃ³lica terrestre | NEXU | EMUELA
R004851 | 18WR004851-123-2 | CH PEÃ‘A DEL AGUILA | 1.6 | HidrÃ¡ulica no UGH | NEXU | HFNEXU
R00573 | 18W0000000005DR6 | TAHUNA FASE1 | 20 | EÃ³lica terrestre | NEXU | ETAHUNA
R006314 | 18W000000000IQCJ | EOLICA SERRA DA LOBA | 36 | EÃ³lica terrestre | NEXU | EDALOBA
R007535 | 18W000000000IQDH | EOLICA EL SARDON | 25.5 | EÃ³lica terrestre | NEXU | ESARDON
R009965 | 18W000000000IQGB | EOLICA EL CONJURO | 17 | EÃ³lica terrestre | NEXU | ECONJUR
R011441 | 18W000000000IQH9 | EOLICA VALDECONEJOS | 32.3 | EÃ³lica terrestre | NEXU | EVDCONE
R01D747 | 18WR01D747-123-O | MADERAS RAÃ‘A | 1 | Gas Natural CogeneraciÃ³n | NEXU | TFNEXU
R023922 | 18W000000000IQL1 | EOLICA LA CERRADILLA 2 | 22 | EÃ³lica terrestre | NEXU | ECERAD2
R023923 | 18W000000000IQJ5 | EOLICA EL CARRASCAL 2 | 28 | EÃ³lica terrestre | NEXU | ECARRA2
R023925 | 18W000000000IQI7 | EOLICA EL CARRASCAL | 49.5 | EÃ³lica terrestre | NEXU | ECARRAI
R023926 | 18W000000000IQK3 | EOLICA LA CERRADILLA | 49.5 | EÃ³lica terrestre | NEXU | ECERADI
R027294 | 18WR027294-123-P | PLANTA SOLAR PUERTOLLANO 6 SL | 9.9 | Solar fotovoltaica | VIEG | FSOLARI
R051797 | 18WR051797-123-N | ARTEMISA PIRENAICA | 1.4 | Solar fotovoltaica | NEXU | FFNEXU
R057547 | 18WR057547-123-L | INVESIONES RECURSOS SOLARES | 3.7 | Solar fotovoltaica | NEXU | FFNEXU
R057548 | 18WR057548-123-E | INVERSIONES RECURSOS SOLARES | 1.1 | Solar fotovoltaica | NEXU | FFNEXU
R057852 | 18WR057852-123-L | RIOS ENERGOS | 1.5 | Solar fotovoltaica | NEXU | FFNEXU
R058190 | 18WR058190-123-J | FIRA 2000 | 3.3 | Solar fotovoltaica | NEXU | FFNEXU
R060380 | 18WR060380-123-4 | CALASPARRA RENOVABLES SL | 6 | Solar fotovoltaica | GNRA | FSPARRA
R060381 | 18WR060381-123-Y | CALASPARRA RENOVABLES SL | 6 | Solar fotovoltaica | GNRA | FSPARRA
R060981 | 18WR060981-123-H | FOTOVOLTAICAS MAHORA | 5 | Solar fotovoltaica | NEXU | FFNEXU
R060982 | 18WR060982-123-A | ENERGIAS RENOV. BONETE 7 | 5 | Solar fotovoltaica | NEXU | FFNEXU
R060983 | 18WR060983-123-3 | ENERGIAS RENOV. BONETE 8 | 5 | Solar fotovoltaica | NEXU | FFNEXU
R061001 | 18WR061001-123-4 | PROYECTOS CASTELLANOS | 1.3 | Solar fotovoltaica | NEXU | FFNEXU
R061778 | 18WR061778-123-L | SAN CLEMENTE SOLAR | 5 | Solar fotovoltaica | NEXU | FFNEXU
R061779 | 18WR061779-123-E | SAN CLEMENTE SOLAR | 5 | Solar fotovoltaica | NEXU | FFNEXU
R064483 | 18WR064483-123-8 | FOT MEJORADA | 1.5 | Solar fotovoltaica | NEXU | FFNEXU
R065394 | 18WR065394-123-T | RURAL SERV. Y TRAMITACIONES | 3.8 | Solar fotovoltaica | NEXU | FFNEXU
R066502 | 18WR066502-123-D | INFRACLASS RENEWABLES SPAIN SL | 6.7 | Solar fotovoltaica | NEXU | FINFREN
R066886 | 18WR066886-123-5 | CONVERTIDOR SOLAR SESENTASEIS | 7.2 | Solar fotovoltaica | NEXU | FCONV61
R067048 | 18WR067048-123-B | ASSET SESTRA SOLAR SA | 7.5 | Solar fotovoltaica | NEXU | FASSEST
R067049 | 18WR067049-123-4 | ASSET ENERGIA SOLAR SA | 7 | Solar fotovoltaica | NEXU | FASSENE
R067050 | 18WR067050-123-M | ASSET LOGISTIC SOLAR | 7 | Solar fotovoltaica | NEXU | FASSLOG
R067929 | 18WR067929-123-D | CASTILLEJA ENERGIA. | 9.8 | Solar fotovoltaica | NEXU | FCASTJA
R069263 | 18WR069263-123-T | I.F ATZENETA TRES | 1.5 | Solar fotovoltaica | NEXU | FFNEXU
R069924 | 18WR069924-123-S | ACTIU BERBEGAL Y FORMAS | 1.9 | Solar fotovoltaica | NEXU | FFNEXU
R072006 | 18WR072006-123-M | MAGACELA SOLAR 1 | 5 | Solar fotovoltaica | VIEG | FSOLARI
R072007 | 18WR072007-123-F | MAGACELA SOLAR I | 5 | Solar fotovoltaica | VIEG | FSOLARI
R072259 | 18WR072259-123-H | GLOBASOL VILLANUEVA 1 | 5 | Solar fotovoltaica | VIEG | FSOLARI
R072260 | 18WR072260-123-Z | GLOBASOL VILLANUEVA I | 5 | Solar fotovoltaica | VIEG | FSOLARI
R072271 | 18WR072271-123-K | EL ESTERO SOLAR | 4.4 | Solar fotovoltaica | NEXU | FFNEXU
R072496 | 18WR072496-123-P | NUEVAS ENERGIAS DE CASTILLA | 2.5 | Solar fotovoltaica | NEXU | FFNEXU
R072801 | 18WR072801-123-M | DISOLARFV PORTILLO | 1.2 | Solar fotovoltaica | NEXU | FFNEXU
R073084 | 18WR073084-12--B | SOLCAT ENERGIA | 1.2 | Solar fotovoltaica | NEXU | FFNEXU
R075266 | 18WR075266-123-0 | FOTOVOLTAICA MADRIGAL | 1.7 | Solar fotovoltaica | NEXU | FFNEXU
R075282 | 18WR075282-123-C | FOTV_SUP_10MW | 10 | Solar fotovoltaica | EBLCO | FFEBLCO
R075839 | 18WR075839-123-N | VEGASVER | 2.5 | BiogÃ¡s | NEXU | RFNEXU
R100197 | 18WR100197-123-J | ACTIU BERBEGAL Y FORMAS | 1.5 | Solar fotovoltaica | NEXU | FFNEXU
R100198 | 18WR100198-123-C | ACTIU BERBEGAL Y FORMAS | 1.5 | Solar fotovoltaica | NEXU | FFNEXU
R100228 | 18WR100228-123-M | AGUAS DE VALLADOLID | 1.3 | BiogÃ¡s | NEXU | RFNEXU
R100293 | 18WR100293-123-1 | TABLEROS GARFER | 3.6 | Gas Natural CogeneraciÃ³n | NEXU | TFNEXU
R100336 | 18WR100336-123-J | GLORIA SOLAR, LTD | 1.9 | Solar fotovoltaica | NEXU | FFNEXU
R100591 | 18WR100591-123-P | PARQUE ARAGON U.T.E | 2 | Solar fotovoltaica | NEXU | FFNEXU
R101169 | 18WR101169-123-J | MONZINIMAN XXI | 1.1 | Solar fotovoltaica | NEXU | FFNEXU
R101704 | 18WR101704-123-B | BULLFIN | 1.5 | Solar fotovoltaica | NEXU | FFNEXU
R101751 | 18WR101751-123-T | IM2 ENERGIA SOLAR | 1 | Solar fotovoltaica | NEXU | FFNEXU
R101843 | 18WR101843-123-E | RENOVABLES DEL NORTE | 2 | Solar fotovoltaica | NEXU | FFNEXU
R101887 | 18WR101887-123-S | GESTION CUBIERTAS SOLARES | 2 | Solar fotovoltaica | NEXU | FFNEXU
R101945 | 18WR101945-123-S | DULCINEA SOLAR 300 | 5 | Solar fotovoltaica | NEXU | FFNEXU
R101946 | 18WR101946-123-L | DULCINEA SOLAR 300 | 5 | Solar fotovoltaica | NEXU | FFNEXU
R102103 | 18WR102103-123-P | SOLAVANTI I | 4 | Solar fotovoltaica | NEXU | FFNEXU
R102343 | 18WR102343-123-C | AAVYC GESTION 2000 SL | 5.7 | Solar fotovoltaica | NEXU | FAAVYC
R102344 | 18WR102344-123-5 | AAVYC GESTION 2000 | 4.9 | Solar fotovoltaica | NEXU | FFNEXU
R102589 | 18WR102589-123-V | COOPERATIVAS OURENSANAS, S.C.G | 3.9 | Gas Natural CogeneraciÃ³n | IENOR | TYGIEN
R102696 | 18WR102696-123-Z | R102696 | 5 | Solar fotovoltaica | EBLCO | FFEBLCO
R102697 | 18WR102697-123-S | R102697 | 5 | Solar fotovoltaica | EBLCO | FFEBLCO
R102793 | 18WR102793-123-A | FORMACION PARA LA PROYECCION | 1.1 | Solar fotovoltaica | NEXU | FFNEXU
R103299 | 18WR103299-123-3 | MONTESOLAICA X | 5 | Solar fotovoltaica | NEXU | FFNEXU
R103301 | 18WR103301-123-B | EL CARPIO QUINTANILLA II | 1.5 | Solar fotovoltaica | EBLCO | FFEBLCO
R103302 | 18WR103302-123-4 | R103302 | 2.3 | Solar fotovoltaica | EBLCO | FFEBLCO
R103347 | 18WR103347-123-B | INICIATIVAS SOLARES ANDALUZAS | 1.8 | Solar fotovoltaica | NEXU | FFNEXU
R103360 | 18WR103360-123-7 | PARQUE SOLAR LA ROBLA | 5 | Solar fotovoltaica | NEXU | FFNEXU
R103361 | 18WR103361-123-0 | PARQUE SOLAR LA ROBLA | 5 | Solar fotovoltaica | NEXU | FFNEXU
R103782 | 18WR103782-123-F | GRUPOTEC TECNOLOGIA | 2 | Solar fotovoltaica | NEXU | FFNEXU
R104077 | 18WR104077-123-4 | SOLARPARK SPANIEN 16 | 1.2 | Solar fotovoltaica | NEXU | FFNEXU
R104208 | 18WR104208-123-Z | NET ENVIRONMENT | 2 | Solar fotovoltaica | NEXU | FFNEXU
R104436 | 18WR104436-123-7 | PARQUE SOLAR VERILLEJA I | 9.9 | Solar fotovoltaica | NEXU | FSCASTU
R104554 | 18WR104554-123-X | NUEVAS ENERGIAS DE CASTILLA | 2.5 | Solar fotovoltaica | NEXU | FFNEXU
R104628 | 18WR104628-123-K | DESARROLLOS ENERGETICOS SOLARE | 6.8 | Solar fotovoltaica | NEXU | FDESENE
R104679 | 18WR104679-123-A | RINGSTED PV XI | 1.5 | Solar fotovoltaica | NEXU | FFNEXU
R105181 | 18WR105181-123-J | TEQUI SOLAR 1 | 5 | Solar fotovoltaica | NEXU | FFNEXU
R105284 | 18WR105284-123-Q | PARQUE SOLAR VERILLEJA II | 9.9 | Solar fotovoltaica | NEXU | FSCASTU
R105502 | 18WR105502-123-3 | CARPIO FOTOVOLTAICA | 3.4 | Solar fotovoltaica | NEXU | FFNEXU
R105666 | 18WR105666-123-T | ALINA SOLAR | 1.8 | Solar fotovoltaica | NEXU | FFNEXU
R105667 | 18WR105667-123-M | ALINA SOLAR | 1.7 | Solar fotovoltaica | NEXU | FFNEXU
R105788 | 18WR105788-123-R | AR ZORITA SOLAR | 2 | Solar fotovoltaica | NEXU | FFNEXU
R105957 | 18WR105957-123-3 | GRUPO SOLAR BASICO DELTA 2 | 1.6 | Solar fotovoltaica | NEXU | FFNEXU
R106094 | 18WR106094-123-Q | PROMOC. FOTOV. BETULA | 7.4 | Solar fotovoltaica | NEXU | FFNEXU
R106095 | 18WR106095-123-J | PROMOC. FOTOV. CASTANEA | 2 | Solar fotovoltaica | NEXU | FFNEXU
R106096 | 18WR106096-123-C | PROMOC. FOTOV. CORYLUS | 2 | Solar fotovoltaica | NEXU | FFNEXU
R106097 | 18WR106097-123-5 | PROMOCIONES FOT. FAGUS | 1.4 | Solar fotovoltaica | NEXU | FFNEXU
R10618 | 18W0000000009REB | ISF DAGANZO | 1.9 | Solar fotovoltaica | NEXU | FFNEXU
R106200 | 18WR106200-123-Y | C2C INVERPARK I | 2 | Solar fotovoltaica | NEXU | FFNEXU
R106557 | 18WR106557-123-T | PROJECT GRIÃ‘ON | 1.1 | Solar fotovoltaica | NEXU | FFNEXU
R106576 | 18WR106576-123-K | FIRA 2000 | 1 | Solar fotovoltaica | NEXU | FFNEXU
R106781 | 18WR106781-123-T | HUERTO SOLAR LA MUDARRA | 2 | Solar fotovoltaica | NEXU | FFNEXU
R106912 | 18WR106912-123-N | BROTOS GESTIONA | 1 | Solar fotovoltaica | NEXU | FFNEXU
R106990 | 18WR106990-123-A | PARQUE FOTOV. TARACENA | 3 | Solar fotovoltaica | NEXU | FFNEXU
R107646 | 18WR107646-123-P | CUBIERTA SOLAR ONDA A | 1.1 | Solar fotovoltaica | NEXU | FFNEXU
R10776 | 18W0000000009RF9 | ISF MECO | 2 | Solar fotovoltaica | NEXU | FFNEXU
R107768 | 18WR107768-123-N | CONSULTAS Y ASESORAMIENTOS | 1.4 | Solar fotovoltaica | NEXU | FFNEXU
R107776 | 18WR107776-123-T | PUERTO REAL FV | 1.5 | Solar fotovoltaica | NEXU | FFNEXU
R107928 | 18WR107928-123-0 | ZARZA M SOLAR SLU | 7 | Solar fotovoltaica | NEXU | FZARZMS
R108201 | 18WR108201-123-7 | FOTOSOLARIUM 60 | 1.8 | Solar fotovoltaica | NEXU | FFNEXU
R108246 | 18WR108246-123-E | PROMOC. FOTOV. JUGLANS | 8 | Solar fotovoltaica | NEXU | FFNEXU
R108247 | 18WR108247-123-7 | PROMOC. FOTOV. JUNIPERUS | 2 | Solar fotovoltaica | NEXU | FFNEXU
R108248 | 18WR108248-123-0 | PROMOC. FOTOV. LAURUS | 2 | Solar fotovoltaica | NEXU | FFNEXU
R108249 | 18WR108249-123-U | PROMOC. FOTOV. PINUS | 2 | Solar fotovoltaica | NEXU | FFNEXU
R108502 | 18WR108502-123-A | SAJA RENOVABLES | 1.2 | Solar fotovoltaica | NEXU | FFNEXU
R108503 | 18WR108503-123-3 | SAJA RENOVABLES | 1.2 | Solar fotovoltaica | NEXU | FFNEXU
R108592 | 18WR108592-123-C | NOVAFRIGSA | 5 | Gas Natural CogeneraciÃ³n | IENOR | TYGIEN
R109231 | 18WR109231-123-A | E. RENOV. DEL MAR MENOR | 2 | Solar fotovoltaica | NEXU | FFNEXU
R109313 | 18WR109313-123-3 | MONTILLA FOTOVOLTAICA | 7.1 | Solar fotovoltaica | NEXU | FMONTFV
R109391 | 18WR109391-123-R | FOTOSOLARIUM 61 | 2 | Solar fotovoltaica | NEXU | FFNEXU
R109450 | 18WR109450-123-K | CANTILLANA FOTOVOLTAICA | 3.7 | Solar fotovoltaica | NEXU | FFNEXU
R109455 | 18WR109455-123-M | VALFONDO DESARROLLOS | 1.2 | Solar fotovoltaica | NEXU | FFNEXU
R109584 | 18WR109584-123-X | SAJA RENOVABLES | 1.2 | Solar fotovoltaica | NEXU | FFNEXU
R109728 | 18WR109728-123-Z | ISFOC SAU | 0.9 | Solar fotovoltaica | NEXU | FFNEXU
R109850 | 18WR109850-123-L | CUBIERTAS SOLARES PARKING VA | 2 | Solar fotovoltaica | NEXU | FFNEXU
R109856 | 18WR109856-123-G | CUBIERTAS SOLARES MONTAJE VA | 2 | Solar fotovoltaica | NEXU | FFNEXU
R109902 | 18WR109902-123-1 | DESARROLLOS AGRONOMICOS IND | 9.9 | Solar fotovoltaica | NEXU | FDAGRIN
R110022 | 18WR110022-123-Y | UNIBAIL RODAMCO INVERSIONES | 1 | Gas Natural CogeneraciÃ³n | NEXU | TFNEXU
R110167 | 18WR110167-123-W | MONZINIMAN XXI | 1.7 | Solar fotovoltaica | NEXU | FFNEXU
R110168 | 18WR110168-123-P | MONZINIMAN XXI | 1 | Solar fotovoltaica | NEXU | FFNEXU
R110205 | 18WR110205-123-B | ISA EOLICAS | 3.6 | Solar fotovoltaica | NEXU | FFNEXU
R110262 | 18WR110262-123-L | CUBIERTAS SOLARES PALENCIA 1 | 2 | Solar fotovoltaica | NEXU | FFNEXU
R110362 | 18WR110362-123-C | FV 2000 IKEA JEREZ | 2 | Solar fotovoltaica | NEXU | FFNEXU
R110417 | 18WR110417-123-8 | FOTOSOLARIUM 10 SL | 6.3 | Solar fotovoltaica | NEXU | FSARIUM
R110512 | 18WR110512-123-Y | FV INVERS. COLECTIVAS | 2 | Solar fotovoltaica | NEXU | FFNEXU
R110513 | 18WR110513-123-R | SOLAR GLOBAL INVESTMEN | 3.7 | Solar fotovoltaica | NEXU | FFNEXU
R110718 | 18WR110718-123-B | ESF SPANIEN 0427 | 1 | Solar fotovoltaica | NEXU | FFNEXU
R110832 | 18WR110832-123-S | SOLAVANTI V | 1.5 | Solar fotovoltaica | NEXU | FFNEXU
R110894 | 18WR110894-123-3 | INVESTION SLU | 3 | Solar fotovoltaica | NEXU | FFNEXU
R110961 | 18WR110961-123-2 | BECERRO SOLAR | 2.8 | Solar fotovoltaica | NEXU | FFNEXU
R110986 | 18WR110986-123-P | IKEA VALLS DC 1 | 2 | Solar fotovoltaica | NEXU | FFNEXU
R110987 | 18WR110987-123-I | IKEA VALLS DC 2 | 2 | Solar fotovoltaica | NEXU | FFNEXU
R111020 | 18WR111020-123-1 | FV IKEA MALAGA | 2 | Solar fotovoltaica | NEXU | FFNEXU
R111158 | 18WR111158-123-N | MIRALBAIDA ENERGIA VIII | 1.2 | Solar fotovoltaica | NEXU | FFNEXU
R111236 | 18WR111236-123-7 | SOLNUEVE INFRAESTRUCTURAS | 2 | Solar fotovoltaica | NEXU | FFNEXU
R111237 | 18WR111237-123-0 | SOLNUEVE INFRAESTRUCTURAS | 2 | Solar fotovoltaica | NEXU | FFNEXU
R111364 | 18W000000000APAL | FV MISTRAL | 1.7 | Solar fotovoltaica | DREUA | F1DREUA
R111696 | 18W000000000IQNY | UF VILLENA | 49.9 | Solar tÃ©rmica | NEXU | STVILLE
R11257 | 18W00000000073UM | ALCARREÃ‘AS | 1.1 | Solar fotovoltaica | NEXU | FFNEXU
R11289 | 18W000000000G55U | FV FERNANDINA | 45.8 | Solar fotovoltaica | NEXU | FFERNAN
R11293 | 18W000000000GBB0 | PE TINAJEROS | 18.3 | EÃ³lica terrestre | NEXU | ETINARE
R112946 | 18W000000000GKNN | GOYA1 | 33 | EÃ³lica terrestre | EBLCO | EEBLCO1
R112947 | 18W000000000GKOL | GOYA3 | 33 | EÃ³lica terrestre | EBLCO | EEBLCO2
R112948 | 18W000000000GKPJ | GOYA2 | 30 | EÃ³lica terrestre | EBLCO | EEBLCO1
R112949 | 18W000000000GKQH | GOYA4 | 38.3 | EÃ³lica terrestre | EBLCO | EEBLCO2
R112986 | 18W000000000GKRF | SENECA | 38.9 | Solar fotovoltaica | EBLCO | FEBLCO4
R112999 | 18W000000000I91I | UF HIDRAULICA | 4.2 | HidrÃ¡ulica no UGH | NEXU | HFNEXU
R113031 | 18W000000000GTH8 | MONLORA II | 49.5 | EÃ³lica terrestre | EBLCO | EEBLCO3
R113033 | 18W000000000GTL0 | LA SARDA | 30 | EÃ³lica terrestre | EBLCO | EEBLCO7
R113041 | 18W000000000GTJ4 | MONLORA V | 30 | EÃ³lica terrestre | EBLCO | EEBLCO5
R113044 | 18W000000000H3QR | PARQUE EOLICO LA RINCONADA | 30 | EÃ³lica terrestre | EBLCO | EEBLCO9
R113045 | 18W000000000H3L0 | PARQUE ELICO EL SASO | 10 | EÃ³lica terrestre | EBLCO | EEBLCO8
R113046 | 18W000000000GTK2 | MONLORA I | 49.5 | EÃ³lica terrestre | EBLCO | EEBLCO6
R113047 | 18W000000000GTI6 | MONLORA III | 49.5 | EÃ³lica terrestre | EBLCO | EEBLCO4
R113050 | 18W000000000H4Z6 | PARQUE ELICO LA ESTANCIA | 7.8 | EÃ³lica terrestre | EBLCO | EEBLC11
R113052 | 18W000000000H3RP | PARQUE ELICO MONFORTE I | 49.4 | EÃ³lica terrestre | EBLCO | EEBLC10
R113081 | 18W000000000HJ0V | PARQUE ELICO CAACOLOMA | 20.9 | EÃ³lica terrestre | EBLCO | EEBLC13
R113082 | 18W000000000HIZ1 | PARQUE ELICO EL SASO | 17.1 | EÃ³lica terrestre | EBLCO | EEBLC12
R113084 | 18W000000000HIW7 | PARQUE ELICO SIERRA DE LUNA | 17.5 | EÃ³lica terrestre | EBLCO | EEBLC14
R113101 | 18W000000000I0EJ | PARQUE ELICO MONFORTE II | 22.8 | EÃ³lica terrestre | EBLCO | EEBLC16
R113102 | 18W000000000I0DL | PARQUE EOLICO MONLORA IV | 21.6 | EÃ³lica terrestre | EBLCO | EEBLC15
R113142 | 18W000000000IUW4 | LA ESCALARETA II | 23.6 | EÃ³lica terrestre | EBLCO | EEBLC17
R436-29 | 18W000000000IQBL | EOLICA EL REDONDAL | 30.6 | EÃ³lica terrestre | NEXU | EREDON
R63606 | 18WR63606-1234-5 | R63606 | 4 | Solar fotovoltaica | EBLCO | FFEBLCO
R64473 | 18W000000000GLIU | UF FV NAVALMORALES | 6.6 | Solar fotovoltaica | NEXU | FFNEXU
R66885 | 18WR66885-123--E | R66885 | 1.1 | Solar fotovoltaica | EBLCO | FFEBLCO
R96D132 | 18WR96D132-123-W | CARGILL SLU | 2.2 | Gas Natural CogeneraciÃ³n | NEXU | TFNEXU
R96D272 | 18WR96D272-123-S | TERM_SUP_10MW | 10 | Gas Natural CogeneraciÃ³n | EBLCO | TFEBLCO
R96F165 | 18WR96F165-123-4 | LA ELECTRICA DE RIPOLL | 1 | HidrÃ¡ulica no UGH | NEXU | HFNEXU
R96F343 | 18WR96F343-123-G | HIDROELECTRICA DEL GUADALOPE | 2.8 | HidrÃ¡ulica no UGH | NEXU | HFNEXU
R97D339 | 18WR97D339-123-S | SOLVAY II | 42 | Gas Natural CogeneraciÃ³n | VIEG | TSOLVAY
R98D509 | 18WR98D509-123-N | MADERAS CAJARAVILLE, S.L | 2.2 | Derivados del petrÃ³leo Ã³ carbÃ³n | NEXU | TDNEXU
R99D579 | 18WR99D579-123-U | ECOWARM DE GALICIA, S.L | 4.3 | Derivados del petrÃ³leo Ã³ carbÃ³n | NEXU | TDNEXU
R99D631 | 18WR99D631-123-Z | KAUMAN, S.A | 2.7 | Derivados del petrÃ³leo Ã³ carbÃ³n | NEXU | TDNEXU
RABIA | 18W-RABIA-448--M | P.E. LA RABIA | 21.7 | EÃ³lica terrestre | GNCO | EGASNE0
RABIDA2 | 18WRABIDA2-123-A | COGENERACION LA RABIDA II | 49.4 | Gas Natural CogeneraciÃ³n | CEPSA | RABIDA2
RABINAL | 18WRABINAL-12-ES | P. E. RABINALDO | 9 | EÃ³lica terrestre | HC G | HCGSCSA
RAC1 | 18WRAC1-12345-AA | RACIONEROS 1 | 1.1 | HidrÃ¡ulica UGH | ENDG | GDLQ
RAC2 | 18WRAC2-12345-A0 | RACIONEROS 2 | 1.1 | HidrÃ¡ulica UGH | ENDG | GDLQ
RADONA1 | 18WRADONA1-123-U | PARQUE EÃ“LICA RADONA 1 | 24 | EÃ³lica terrestre | IBGES | EHIBGES
RADONA2 | 18WRADONA2-123-N | PARQUE EÃ“LICA RADONA 2 | 32 | EÃ³lica terrestre | IBGES | EHIBGES
RANCHOV | 18WRANCHO-VIEJOH | P.E. RANCHO VIEJO | 14.4 | EÃ³lica terrestre | HC G | HCGSCSA
RAPOS | 18WRAPOS-1234-EZ | RAPOS | 40.5 | EÃ³lica terrestre | DETIC | EFEAERI
RAYAC01 | 18W000000000F3AU | RAYAC01 | 0.1 | Comercializadores mercado libre | RAYAN | RAYAC01
RBD1 | 18WRBD1-12345-AO | RIBADELAGO 1 | 1.3 | HidrÃ¡ulica UGH | ENDG | TEES
RBD2 | 18WRBD2-12345-AE | RIBADELAGO 2 | 11.3 | HidrÃ¡ulica UGH | ENDG | TEES
RBD3 | 18WRBD3-12345-A4 | RIBADELAGO 3 | 11.3 | HidrÃ¡ulica UGH | ENDG | TEES
RBD4 | 18WRBD4-12345-AV | RIBADELAGO 4 | 11.3 | HidrÃ¡ulica UGH | ENDG | TEES
RBE1 | 18WRBE1-12345-AD | RIBESALBES 1 | 3.5 | HidrÃ¡ulica UGH | IBEG | JUCA
RBE2 | 18WRBE2-12345-A3 | RIBESALBES 2 | 3.5 | HidrÃ¡ulica UGH | IBEG | JUCA
RBECOS2 | 18WRBECOS2-12--G | BIOMASA FUENTEPIEDRA | 8 | Biomasa | CLIDM | RBECOS2
RBSERA | 18WRBSERA-123-E3 | RBSERA | 31.3 | EÃ³lica terrestre | HC G | HCGSIHA
RCABELL | 18WRCABELL-123-M | P. E. RINCON DEL CABELLO | 40 | EÃ³lica terrestre | EGED | EGREEN
RCONC01 | 18W000000000JGPJ | RENOVAE ENERGY | 2 | Comercializadores mercado libre | RCONS | RCONC01
RDQ1 | 18WRDQ1-12345-A5 | RINCON DEL DUQUE 1 | 0.1 | HidrÃ¡ulica UGH | BARER | RDQ1
RDQ2 | 18WRDQ2-12345-AW | RINCON DEL DUQUE 2 | 0.1 | HidrÃ¡ulica UGH | BARER | RDQ2
RE-2220 | 18WRE-2220-123-O | LA MONTAÃ‘ESA | 20.7 | Residuos varios | NEXU | RTFTPZB
RE-3349 | 18WRE-3349-123-0 | SARRIOPAPEL Y CELULOSA SA | 7.2 | Gas Natural CogeneraciÃ³n | NEXU | TLEITZA
RE0057 | 18W0000000005DS4 | ZORRERAS | 20 | EÃ³lica terrestre | NEXU | EZORRER
RE1213 | 18W000000000796F | PE BAIX EBRE | 4 | EÃ³lica terrestre | NEXU | EPEBRE
RE26750 | 18WRE26750-123-U | ARNEDO I | 8 | Solar fotovoltaica | EBLCO | FFEBLCO
RE26751 | 18WRE26751-123-N | ARNEDO II | 8 | Solar fotovoltaica | EBLCO | FFEBLCO
RE26752 | 18WRE26752-123-G | ARNEDO III | 8 | Solar fotovoltaica | EBLCO | FFEBLCO
RE26753 | 18WRE26753-123-9 | ARNEDO IV | 6 | Solar fotovoltaica | EBLCO | FFEBLCO
RE67508 | 18WRE67508-123-F | ALMODOVAR DEL RÃO | 8.6 | Solar fotovoltaica | EBLCO | FFEBLCO
RE67928 | 18WRE67928-123-0 | PSFV EL CARPIO | 8.5 | Solar fotovoltaica | EBLCO | FFEBLCO
RE75875 | 18WRE75875-12--B | ECOINVERSION EXTREMADURA 1 SL | 9.9 | Solar fotovoltaica | NEXU | FECOEX1
RE75876 | 18WRE75876-123-T | ECOINVERSION EXTREMADURA 2 SL | 9.9 | Solar fotovoltaica | NEXU | FECOEX2
RE75877 | 18WRE75877-123-M | ECOINVERSION EXTREMADURA 3 SL | 3.2 | Solar fotovoltaica | NEXU | FECOEX3
RE96D28 | 18WRE96D28-123-F | RELCAMP, A.I.E | 3.6 | Gas Natural CogeneraciÃ³n | DETIC | TFDETIC
REBDELO | 18WREBDELO-12--W | P.E. PONTE REBORDELO | 40.3 | EÃ³lica terrestre | HC G | HCGSIHA
REBOLLA | 18WREBOLLA-123-J | P. E. REBOLLAR | 4.9 | EÃ³lica terrestre | MIRAS | EMIRASI
REC1 | 18WREC1-12345--L | RECAJO 1 | 0.6 | HidrÃ¡ulica UGH | IBEG | EBRA
REC2 | 18WREC2-12345-AQ | RECAJO 2 | 1.3 | HidrÃ¡ulica UGH | IBEG | EBRA
REC3 | 18WREC3-12345-AG | RECAJO 3 | 1.3 | HidrÃ¡ulica UGH | IBEG | EBRA
RECQUPO | 18WRECQUPO-12-AQ | PROMOTORA DEL RECQUPO | 1.8 | HidrÃ¡ulica no UGH | NEXU | HFNEXU
REFOYAS | 18WREFOYAS-12-EO | REFOYAS | 49.5 | EÃ³lica terrestre | MEDI | EMEDI
REG1 | 18WREG1-12345-AT | REGUEIRO (MAO) 1 | 14.3 | HidrÃ¡ulica UGH | GNFG | UFGC
REG2 | 18WREG2-12345-AJ | REGUEIRO (MAO) 2 | 14.3 | HidrÃ¡ulica UGH | GNFG | UFGC
REHISAA | 18WREHISAA-123-1 | REHISAA | 5 | HidrÃ¡ulica no UGH | RSPRA | HHRSPRA
RELAC01 | 18W000000000E5RV | RELAX COMPRA | 0.1 | Comercializadores mercado libre | RELAX | RELAC01
RELECO | 18W0000000001U89 | RELECO | 4.7 | Derivados del petrÃ³leo Ã³ carbÃ³n | CEG | TRELECO
RELUMBR | 18WPE-RELUMBRAR1 | P.E. EL RELUMBRAR | 40 | EÃ³lica terrestre | EGED | EGREEN
REM1 | 18WREM1-12345-A0 | REMOLINA 1 | 41.8 | HidrÃ¡ulica UGH | VIEG | VIES
REM2 | 18WREM2-12345-AR | REMOLINA 2 | 41.3 | HidrÃ¡ulica UGH | VIEG | VIES
REMIC01 | 18W0000000003V62 | REMIC01 | 0.9 | Comercializadores mercado libre | REMIC | REMIC01
REMOLIN | 18WREMOLIN-12-EZ | P.E. PUNTAZA DE REMOLINOS | 11.7 | EÃ³lica terrestre | HC G | HCGSIHA
RENDIJA | 18WRENDIJA-123-3 | RENDIJA | 1.5 | BiogÃ¡s | NEXU | RFNEXU
RENEC01 | 18W-RENEC01-2--C | RENEWABLE VENTURES | 0.1 | Comercializadores mercado libre | RENEW | RENEC01
REPAC01 | 18W-REPAC01-8--4 | REPA | 3.7 | Consumos directos en mercado | REPA | REPAC01
REPC01 | 18W000000000F0XU | REPC01 | 84.5 | Consumos directos en mercado | VIEG | REPC01
REPEC01 | 18W00000000075I3 | REPEC01 | 290.5 | Consumos directos en mercado | REPP | REPEC01
REPPLL | 18WREPPLL-123-D6 | REPSOL P. PUERTOLLANO | 80.5 | Derivados del petrÃ³leo Ã³ carbÃ³n | REPP | REPPLL
REPR | 18WREPR-12345-A3 | REPRIMALA | 0.3 | HidrÃ¡ulica UGH | BARER | REPR
REPRC01 | 18W000000000CQMN | REPRC01 | 86 | Consumos directos en mercado | REPP | REPRC01
REQUEI | 18WREQUEI-123-EU | PARQUE EÃ“LICO REQUEIXO | 10.5 | EÃ³lica terrestre | EGLE | ESOMERS
REQUEIX | 18W000000000ATQE | CH REQUEIXO | 3 | HidrÃ¡ulica no UGH | ECYR | HEGPE
REQUEJA | 18WREQUEJA-123-L | REQUEJADA | 5 | HidrÃ¡ulica no UGH | ASIE | HFASIE
RESTA | 18WRESTA-12345-4 | RESTAÃ‘O | 14.4 | HidrÃ¡ulica no UGH | NEXU | HTFMAND
RETAMA | 18W000000000IBVQ | UF SOLAR RETAMA | 1.8 | Solar fotovoltaica | NEXU | FAZARA
RETUE | 18WRETUE-12345-L | P.E. LA RETUERTA | 38 | EÃ³lica terrestre | IBGES | EHIBGES
REVENTO | 18WREVENTO-123-F | P.E.LOS REVENTONES | 34 | EÃ³lica terrestre | IBGES | EHIBGES
REVERTE | 18WREVERTE-123-C | REVERTE | 13.4 | Gas Natural CogeneraciÃ³n | NEXU | TTFTREN
REYSC01 | 18W-REYSC01-5--N | REYSC01 | 0.1 | Comercializadores mercado libre | REYSE | REYSC01
RIALB-1 | 18WCH-RIALB-1--D | RIALB-1 | 5.9 | HidrÃ¡ulica no UGH | EGED | HFEGED
RIALB-2 | 18WCH-RIALB-2--9 | C.H.RIALB 2 | 24.7 | HidrÃ¡ulica no UGH | EGED | HFEGED
RIALP | 18W000000000GP57 | CH RIALP | 1.2 | HidrÃ¡ulica no UGH | NEXU | HFNEXU
RIBAGS | 18W000000000GC2F | SF RIBAGRANDE | 38.1 | Solar fotovoltaica | IGNIS | SRIBAG
RIBE | 18WRIBE-12345-AH | RIBERA DE GATA | 0.5 | HidrÃ¡ulica UGH | IBEG | TAJO
RIBOT | 18WRIBOT-12345-M | PREMISA | 3.2 | HidrÃ¡ulica no UGH | NEXU | HFNEXU
RIBPELL | 18WRIBPELL-123-L | RIBPELL | 1.2 | Biomasa | DETIC | RFDETIC
RIC1 | 18WRIC1-12345-AP | RICOBAYO 1 | 42.4 | HidrÃ¡ulica UGH | IBEG | DUER
RIC2 | 18WRIC2-12345-AF | RICOBAYO 2 | 44 | HidrÃ¡ulica UGH | IBEG | DUER
RIC21 | 18WRIC21-1234-AZ | RICOBAYO 220 TM1/15 | 153 | HidrÃ¡ulica UGH | IBEG | DUER
RIC3 | 18WRIC3-12345-A5 | RICOBAYO 3 | 41.9 | HidrÃ¡ulica UGH | IBEG | DUER
RIC4 | 18WRIC4-12345-AW | RICOBAYO 4 | 45.1 | HidrÃ¡ulica UGH | IBEG | DUER
RIE1 | 18WRIE1-12345-A3 | LA RIERA 1 | 2.5 | HidrÃ¡ulica UGH | HC G | HCHI
RIE2 | 18WRIE2-12345-AU | LA RIERA 2 | 2.5 | HidrÃ¡ulica UGH | HC G | HCHI
RIE3 | 18WRIE3-12345-AK | LA RIERA 3 | 2.5 | HidrÃ¡ulica UGH | HC G | HCHI
RINCON | 18WRINCON-1234-6 | 18WRINCON-1234-6 | 8 | EÃ³lica terrestre | DETIC | ESIERRA
RIO1 | 18WRIO1-12345-A4 | RIOSCURO 1 | 7.6 | HidrÃ¡ulica UGH | ENDG | SBEU
RIO2 | 18WRIO2-12345-AV | RIOSCURO 2 | 7.5 | HidrÃ¡ulica UGH | ENDG | SBEU
RIOBOO | 18WRIOBOO-123--C | P.E.RIOBOO | 20.8 | EÃ³lica terrestre | EGED | EPBUIO1
RIOSEQ | 18WRIOSEQ-1234-C | 18WRIOSEQ-1234-C | 7.2 | HidrÃ¡ulica no UGH | CEG | HSANTI
RIV1 | 18WRIV1-12345-A1 | RIVERA | 1.1 | HidrÃ¡ulica UGH | ACCRO | EBRACC1
RIVAC01 | 18W0000000006XRG | RIVAC01 | 1408.9 | Consumos directos en mercado | RIVAS | RIVAC01
RIVAV01 | 18W000000000INYL | UP RIVAVACIAMADRID VENTA | 0.4 | Solar fotovoltaica | RIVAS | RIVAV01
RMNEXU | 18W0000000005KAJ | IB CUR ( TERMICA RENOVABLE, P | 0.2 | Biomasa | NEXU | RMNEXU
RMU1 | 18WRMU1-12345-A1 | RIO MUERTO 1 | 0.1 | HidrÃ¡ulica UGH | BARER | RMU1
RMU2 | 18WRMU2-12345-AS | RIO MUERTO 2 | 0.1 | HidrÃ¡ulica UGH | IBEG | JUCA
RNBBC01 | 18W-RNBBC01-5--B | RNBBC01 | 1 | Consumos directos en mercado | RNBB | RNBBC01
ROALA | 18WROALA-12345-E | P. E. ROALABOTA | 28 | EÃ³lica terrestre | WMARK | EFWMARK
ROBLES | 18W000000000GC1H | SF EL ROBLEDO | 38 | Solar fotovoltaica | IGNIS | SROBLE
ROBRES | 18WROBRES-1234-3 | P.E.ROBRES | 24 | EÃ³lica terrestre | VIEG | EROBRES
RODAL | 18WRODAL-12345-T | P. E. EL RODAL | 4.5 | EÃ³lica terrestre | MIRAS | EMIRASI
RODERA | 18WRODERA-1234-R | P.E. RODERA ALTA | 34 | EÃ³lica terrestre | EGLE | ERALTA
RODILLA | 18WRODILLA-12-EU | P.E. MONASTERIO DE RODILLA | 11.4 | EÃ³lica terrestre | HC G | EBRUJUL
ROELES | 18W000000000JGE4 | 13ROELES | 12.5 | Solar fotovoltaica | GESTE | FROELES
ROFEC01 | 18W-ROFEC01-8--W | ROFEICA ENERGIA, S.L. | 1.5 | Comercializadores mercado libre | ROFEN | ROFEC01
ROFENF | 18WROFENF-1234-1 | ROFEICA ENERGIA SA | 18.5 | Derivados del petrÃ³leo Ã³ carbÃ³n | ROFEN | ROFENV1
ROLDANA | 18W-ROLDANA-3--O | P.E. PEÃ‘AROLDANA | 35.2 | EÃ³lica terrestre | GNCO | EFGASN
ROMAC01 | 18W000000000GD9Z | ROMA ENERGIAS COMERCIALIZADORA | 0.1 | Comercializadores mercado libre | ROMA | ROMAC01
ROMERA | 18WROMERA-1234-2 | P.E. EL ROMERAL | 14.4 | EÃ³lica terrestre | EGLE | EMONTE
ROMERAL | 18WROMERAL-12-E2 | P.E. SIERRA DEL ROMERAL | 31.4 | EÃ³lica terrestre | IBGES | EHIBGES
ROMPI | 18W000000000JJ4F | ROMPI | 3 | Solar fotovoltaica | GNRA | FVGNRA
ROMS1 | 18W000000000IVFZ | ROMERALES 1 | 49.4 | EÃ³lica terrestre | VIEG | EREPSOL
ROMS2 | 18W000000000IVGX | ROMERALES 2 | 49.4 | EÃ³lica terrestre | VIEG | EREPSOL
RON1 | 18WRON1-12345-AH | RONDA 1 | 1.1 | HidrÃ¡ulica UGH | ENDG | GDLQ
RON2 | 18WRON2-12345-A7 | RONDA 2 | 1.1 | HidrÃ¡ulica UGH | ENDG | GDLQ
RONDC01 | 18W-RONDC01-5--A | RONDA | 4 | Comercializadores mercado libre | RONDA | RONDC01
ROSARIT | 18WROSARIT-123-M | C.HIDRAULICA ROSARITO | 4.9 | HidrÃ¡ulica no UGH | ECYR | HEGPE
ROZADIO | 18WROZADIO-12-AM | ROZADIO | 12.6 | HidrÃ¡ulica no UGH | EGED | HFEGED
ROZASV | 18WROZASV-123-AB | ROZASV | 6.3 | HidrÃ¡ulica no UGH | IBGES | HFIBGES
RPAME | 18W-RPAME-693--4 | RYAME | 2.3 | BiogÃ¡s | AME | RPAME
RPCABAN | 18WRPCABAN-12--4 | RPCABANME | 0.3 | BiogÃ¡s | LMER | RPCABAN
RPCART2 | 18WRPCART2-123-S | REPSOL CARTAGENA2 | 39.9 | Gas Natural CogeneraciÃ³n | REPP | TRPCAR2
RPEEXXI | 18W-RPEEXXI-1--2 | END CUR ( TERMICA RENOVABLE, | 0.7 | Biomasa | EEXXI | RPEEXXI
RPEONUR | 18W-RPEONUR-5--H | E.ON CUR ( TERMICA RENOVABLE, | 0 | Biomasa | EONUR | RPEONUR
RPGNSUR | 18W-RPGNSUR-2--F | GN SUR SDG ( TERMICA RENOVABLE | 0.4 | BiogÃ¡s | GNSUR | RPGNSUR
RPHCCUR | 18W-RPHCCUR-6--V | HC CUR ( TERMICA RENOVABLE, PR | 0 | Biomasa | HCCUR | RPHCCUR
RPIBCUR | 18W-RPIBCUR-5--Y | IB CUR ( TERMICA RENOVABLE, P | 1 | BiogÃ¡s | IBCUR | RPIBCUR
RPTRTAR | 18WRPTRTAR-12-DL | REPSOL PET. TARRAGONA | 85.1 | Gas Natural CogeneraciÃ³n | REPP | RPTRTAR
RRBIOCO | 18W-RRBIOCO-6--Q | TÃ‰RMICA RENOVABLE | 1.3 | BiogÃ¡s | LMER | RRBIOCO
RRJ1 | 18WRRJ1-12345-AP | RIBARROJA 1 | 64.7 | HidrÃ¡ulica UGH | ENDG | EBRFEN
RRJ2 | 18WRRJ2-12345-AF | RIBARROJA 2 | 64.7 | HidrÃ¡ulica UGH | ENDG | EBRFEN
RRJ3 | 18WRRJ3-12345-A5 | RIBARROJA 3 | 64.7 | HidrÃ¡ulica UGH | ENDG | EBRFEN
RRJ4 | 18WRRJ4-12345-AW | RIBARROJA 4 | 64.7 | HidrÃ¡ulica UGH | ENDG | EBRFEN
RSPEC01 | 18W0000000005ABA | RSPEC01 | 1 | Comercializadores mercado libre | RSPRE | RSPEC01
RSPRC01 | 18W-RSPRC01-7--Y | RSPRC01 | 0.2 | Comercializadores mercado libre | RSPRA | RSPRC01
RSSELLO | 18WRSSELLO-12--B | 18WRSSELLO-12--B | 23.4 | Gas Natural CogeneraciÃ³n | COGEN | TAE1COG
RTCEASA | 18WRTCEASA-123-8 | BIOMASA CEASA NAVIA | 36.2 | Biomasa | CEASA | RCEASA
RTS1 | 18WRTS1-123456-E | RENOV RTS1 CASA DEL ANGEL | 1.2 | Solar fotovoltaica | CEG | FRTS1
RUBIO2 | 18WRUBIO2-1234-S | PE.SERRA DE RUBIO II | 25.5 | EÃ³lica terrestre | EGED | EGREEN
RUEDO | 18WRUEDO-1234-EP | P. E. EL RUEDO | 16 | EÃ³lica terrestre | EGED | EGREEN
RUNA | 18WRUNA-12345-EW | P.E. A RUÃ‘A | 24.6 | EÃ³lica terrestre | EGED | ERUNAG
RYCEG | 18W-RYCEG-651--6 | RYCEG | 8.8 | BiogÃ¡s | CEG | RYCEG
RYDETIC | 18W-RYDETIC-5--X | RYDETIC | 5.5 | Gas Natural CogeneraciÃ³n | DETIC | RYDETIC
RYEEXXI | 18W-RYEEXXI-8--N | END CUR ( TARIFA, TERMICA REN | 6.5 | Biomasa | EEXXI | RYEEXXI
RYEGLE | 18W-RYEGLE-54--1 | RYEGLE | 3.4 | BiogÃ¡s | EGLE | RYEGLE
RYEONUR | 18W-RYEONUR-1--8 | E.ON CUR ( TARIFA, TERMICA REN | 0 | Biomasa | EONUR | RYEONUR
RYGENER | 18W-RYGENER-8--E | UNIDAD PROGRAMACIÃ“N TÃ‰RMICA RE | 0.7 | BiogÃ¡s | GENER | RYGENER
RYGESTE | 18W-RYGESTE-5--X | RYGESTE | 1.8 | BiogÃ¡s | GESTE | RYGESTE
RYGNRA | 18W-RYGNRA-68--P | GNRA(RENOV,TARIFA,NO EXENTO) | 12.2 | BiogÃ¡s | GNRA | RYGNRA
RYGNSUR | 18W-RYGNSUR-2--R | GN SUR SDG ( TARIFA, TERMICA R | 6.8 | BiogÃ¡s | GNSUR | RYGNSUR
RYHCCUR | 18W-RYHCCUR-9--V | HC CUR ( TARIFA, TERMICA RENOV | 0 | Biomasa | HCCUR | RYHCCUR
RYIBCUR | 18W-RYIBCUR-6--5 | IB CUR ( TARIFA, TERMICA RENO | 18.9 | BiogÃ¡s | IBCUR | RYIBCUR
RYNEXU | 18W-RYNEXU-62--K | NEXU(COGENERACION ALTA EFICIEN | 7.8 | BiogÃ¡s | NEXU | RYNEXU
RYWMARK | 18W-RYWMARK-6--U | E.ON CUR ( TARIFA, FOTOVOLTAIC | 0 | BiogÃ¡s | WMARK | RYWMARK
SA11 | 18WSA11-12345-A7 | SAUCELLE I 1 | 62 | HidrÃ¡ulica UGH | IBEG | DUER
SA12 | 18WSA12-12345-AY | SAUCELLE I 2 | 63.3 | HidrÃ¡ulica UGH | IBEG | DUER
SA13 | 18WSA13-12345-AO | SAUCELLE I 3 | 62.2 | HidrÃ¡ulica UGH | IBEG | DUER
SA14 | 18WSA14-12345-AE | SAUCELLE I 4 | 62.2 | HidrÃ¡ulica UGH | IBEG | DUER
SA21 | 18WSA21-12345-AX | SAUCELLE II 1 | 136.1 | HidrÃ¡ulica UGH | IBEG | DUER
SA22 | 18WSA22-12345-AN | SAUCELLE II 2 | 135.7 | HidrÃ¡ulica UGH | IBEG | DUER
SABINA | 18WSABINA-1234-F | P.E. SABUBA | 48 | EÃ³lica terrestre | IBGES | EHIBGES
SABUCED | 18WSABUCED-12--B | P.E.SABUCEDO | 13.2 | EÃ³lica terrestre | EGLE | EMORRA
SADRIAN | 18WSADRIAN-123-Q | P. E. SAN ADRIAN | 4 | EÃ³lica terrestre | MIRAS | EMIRASI
SAECH | 18WSAECH-12345-4 | C.H. SAHECHORES | 20.2 | HidrÃ¡ulica no UGH | GNRA | HSAECH
SAG1 | 18WSAG1-12345-AR | SAN AGUSTIN 1 | 31 | HidrÃ¡ulica UGH | ENDG | SBEU
SAG2 | 18WSAG2-12345-AH | SAN AGUSTIN 2 | 31.8 | HidrÃ¡ulica UGH | ENDG | SBEU
SAGO1 | 18WSAGO1-12345-6 | SASTAGO-I | 2.9 | HidrÃ¡ulica no UGH | EBLCO | HGDF01
SAGO2 | 18WSAGO2-12345-Y | SASTAGO-II | 20.3 | HidrÃ¡ulica no UGH | EBLCO | HGDF01
SAGU1 | 18WSAGU1-1234-CC | CC SAGUNTO GRUPO 1 | 409.7 | Ciclo Combinado | GNFG | SAGU1
SAGU2 | 18WSAGU2-1234-C3 | CC SAGUNTO GRUPO 2 | 411.8 | Ciclo Combinado | GNFG | SAGU2
SAGU3 | 18WSAGU3-1234-CV | CC SAGUNTO GRUPO 3 | 410.6 | Ciclo Combinado | GNFG | SAGU3
SAICA1 | 18WSAICA1-123-DQ | SAICA1 | 49.3 | Gas Natural CogeneraciÃ³n | EGLE | SAICA1
SAICA2 | 18WSAICA2-123-DI | SAICA2 | 46.9 | Gas Natural CogeneraciÃ³n | EGLE | SAICA2
SAICA3 | 18WSAICA3-123-DA | SAICA3 | 46.5 | Gas Natural CogeneraciÃ³n | EGLE | SAICA3
SAICA4 | 18WSAICA4-123-D2 | SAICA4 | 46.5 | Gas Natural CogeneraciÃ³n | EGLE | SAICA4
SAJ1 | 18WSAJ1-12345-AV | ALBENTOSA 1 (S. AGUSTIN-JUCAR) | 5.9 | HidrÃ¡ulica UGH | IBEG | JUCA
SAJ2 | 18WSAJ2-12345-AL | ALBENTOSA 2 (S. AGUSTIN-JUCAR) | 5.9 | HidrÃ¡ulica UGH | IBEG | JUCA
SAL1 | 18WSAL1-12345-A9 | SALAS | 52.8 | HidrÃ¡ulica UGH | GNFG | UFGC
SALAC01 | 18W-SALAC01-2--Q | ELECTRICA SALAS DE PALLARS S.L | 0.4 | Comercializadores mercado libre | SALAS | SALAC01
SALAJON | 18WSALAJON-12-E6 | P. E. SALAJONES | 19.1 | EÃ³lica terrestre | EGED | EGREEN
SALANAN | 18W0000000001U6D | SALANAN | 7.1 | Derivados del petrÃ³leo Ã³ carbÃ³n | CEG | TSALIA
SALB | 18WSALB-12345-AK | SOTO ALBUREZ | 0.2 | HidrÃ¡ulica UGH | IBEG | DUER
SALI | 18WSALI-12345-AO | SALINAS | 2.3 | HidrÃ¡ulica UGH | ACCRO | EBRACC1
SALLENF | 18WSALLENF-12-AD | SALLENT | 11.3 | HidrÃ¡ulica no UGH | EGED | HFEGED
SALOBRA | 18W000000000HTQN | SALOBRAL | 38 | Solar fotovoltaica | HISPE | FSALOB
SALOMON | 18W-SALOMON-3--Y | P. E. SALOMON | 37.5 | EÃ³lica terrestre | EGED | EGREEN
SALPC01 | 18W0000000004SNA | ELECTRICA_SALAS_UP | 0.7 | Comercializadores mercado libre | SALPA | SALPC01
SALVADO | 18WSALVADO-123-D | 18WSALVADO-123-D | 1 | HidrÃ¡ulica no UGH | EGLE | HVADOC
SAMPC01 | 18W-SAMPC01-7--9 | SAMPC01 | 2 | Comercializadores mercado libre | SAMP | SAMPC01
SAMPOL | 18WSAMPOL-123-DA | SAMPOL | 33 | Gas Natural CogeneraciÃ³n | SAMP | TFSAMP
SAN1 | 18WSAN1-12345-AO | SANGUESA | 0.6 | HidrÃ¡ulica UGH | BARER | SAN1
SANAGU | 18W000000000GOFR | PE SAN AGUSTIN | 34.6 | EÃ³lica terrestre | GNCO | EGASNE1
SANBLA | 18W000000000GOGP | PE SAN BLAS | 39.6 | EÃ³lica terrestre | GNCO | EGASNE1
SANGIL | 18WSANGIL-1234-8 | P.E. SAN GIL | 36 | EÃ³lica terrestre | GNCO | EGASNE1
SANIC | 18W000000000FGGG | SANIC | 1.8 | Solar fotovoltaica | GNRA | FVGNRA
SANJOSE | 18WSANJOSE-123-9 | 18WSANJOSE-123-9 | 1.5 | EÃ³lica terrestre | EGLE | EUEUZA
SANMUR | 18W0000000004S3D | CH SAN JUAN DE MURO | 0.1 | HidrÃ¡ulica no UGH | ECYR | HEGPE3
SANPONS | 18WSANPONS-123-2 | 18WSANPONS-123-2 | 2 | HidrÃ¡ulica no UGH | EGLE | HHICAG
SANSO | 18WSANSO-12345-F | PL SOLAR TERMELÃ‰CTRICA PS 10 | 11 | Solar tÃ©rmica | EGLE | STSANSO
SANT | 18WSANT-12345-A3 | SAN ANTOLIN | 0.3 | HidrÃ¡ulica UGH | IBEG | EBRA
SANTAAN | 18WSANTAAN-123-5 | P.E. ABUELA SANTA ANA | 49.5 | EÃ³lica terrestre | ALAND | EALAND
SANTAC | 18WSANTAC-123-AF | SANTACARA-CAPARROSO | 5 | HidrÃ¡ulica no UGH | EGED | HFEGED
SANTI1 | 18W000000000GEIE | FV SANTIZ I | 42.1 | Solar fotovoltaica | NEXU | FSANTII
SANTI2 | 18W000000000GEJC | SANTIZ II | 24.9 | Solar fotovoltaica | NEXU | FSANTID
SANTI3 | 18W000000000GEKA | FV SANTIZ III | 24.9 | Solar fotovoltaica | NEXU | FSANTIT
SANVISO | 18WSANVISO-12-AB | SANVISO | 1.5 | HidrÃ¡ulica no UGH | IBGES | HFIBGES
SAPLANO | 18WSAPLANO-12-E8 | P.E. SASO PLANO (UNIFICADO) | 39.2 | EÃ³lica terrestre | ECYR | EREGPEM
SARGA | 18WSARGA-12345-W | PARQUE EÃ“LICO LA SARGUILLA | 1.6 | EÃ³lica terrestre | NEXU | ETFSARG
SARGENT | 18WSARGENT-123-K | PARQUE EOLICO SARGENTES | 24 | EÃ³lica terrestre | EGLE | ELBOGA
SARRAF | 18WSARRAF-123-A4 | LA SARRA | 24 | HidrÃ¡ulica no UGH | EGED | HEGEDGS
SARRI2 | 18WSARRI2-1234-6 | CH SARRIA 2 | 4.7 | HidrÃ¡ulica no UGH | SHELL | SESAHID
SARRIA1 | 18WSARRIA1-123-Q | CH SARRIA1 | 6.3 | HidrÃ¡ulica no UGH | SHELL | SESAHID
SARRIA3 | 18WSARRIA3-123-C | CH SARRIA 3 | 2.9 | HidrÃ¡ulica no UGH | SHELL | SESAHID
SARTAG | 18WSARTAG-123-AD | SARTAGUDA | 4.6 | HidrÃ¡ulica no UGH | EGED | HFEGED
SASCOY | 18WSASCOY-123-E5 | SASCOY | 7.6 | EÃ³lica terrestre | VIEG | EASCOY
SASDOI | 18W000000000G1JE | 18W000000000G1JE | 0 | EÃ³lica terrestre | EGLE | EESTEL
SASDON | 18W000000000G1AW | 18W000000000G1AW | 18 | EÃ³lica terrestre | EGLE | ESASDO
SASEC01 | 18W-SASEC01-8--7 | INTERCOT S.A. | 1 | Consumos directos en mercado | SASER | SASEC01
SASTA | 18WSASTA-12345-2 | SASTAGO | 1.5 | Gas Natural CogeneraciÃ³n | GEMSL | TYESYF
SATSC01 | 18W000000000HUKW | SATSC01 | 1.5 | Consumos directos en mercado | SATSP | SATSC01
SAU1 | 18WSAU1-12345-AL | SAU 1 | 27.5 | HidrÃ¡ulica UGH | ENDG | TERE
SAU2 | 18WSAU2-12345-AB | SAU 2 | 27.5 | HidrÃ¡ulica UGH | ENDG | TERE
SAUCI | 18WSAUCI-12345-4 | P.E. EL SAUCITO | 30.2 | EÃ³lica terrestre | IBGES | EHIBGES
SAVALLA | 18WSAVALLA-123-B | SAVALLA | 18 | EÃ³lica terrestre | IBGES | EHIBGES
SAVAMIR | 18W0000000001865 | GASCOG SAVA MIRALCAMP | 15 | Gas Natural CogeneraciÃ³n | DETIC | TFSAVAM
SBAIA | 18WSBAIA-1234-AZ | 18WSBAIA-1234-AZ | 1.4 | HidrÃ¡ulica no UGH | EGLE | HCOHIG
SBN1 | 18WSBN1-12345-AC | SABIÃ‘ANIGO GR. 1 | 3.3 | HidrÃ¡ulica UGH | ACCRO | EBRACC1
SBN2 | 18WSBN2-12345-A2 | SABIÃ‘ANIGO GR. 2 | 3.3 | HidrÃ¡ulica UGH | ACCRO | EBRACC1
SBO3 | 18WSBO3-12345-CE | CC SABON GRUPO 3 | 391.3 | Ciclo Combinado | GNFG | SBO3
SBR1 | 18WSBR1-12345-A5 | SOBRON 1 | 13.5 | HidrÃ¡ulica UGH | IBEG | EBRA
SBR2 | 18WSBR2-12345-AW | SOBRON 2 | 14.2 | HidrÃ¡ulica UGH | IBEG | EBRA
SBURGO | 18WSBURGO-123-EA | P.E. SERRA DO BURGO Y AMPL | 27.2 | EÃ³lica terrestre | IBGES | EHIBGES
SCL1 | 18WSCL1-12345-AM | SAN CLODIO | 19.5 | HidrÃ¡ulica UGH | IBEG | SIL
SCR1 | 18WSCR1-12345-AU | SAN CRISTOBAL 1 | 6 | HidrÃ¡ulica UGH | IBEG | SIL
SCR2 | 18WSCR2-12345-AK | SAN CRISTOBAL 2 | 6.3 | HidrÃ¡ulica UGH | IBEG | SIL
SCRAL | 18W000000000FGHE | SCRAL | 4.5 | Solar fotovoltaica | GNRA | FVGNRA
SCRUC01 | 18W0000000009NIF | SCRUC01 | 43 | Consumos directos en mercado | SCREF | SCRUC01
SCVC01 | 18W-SCV-35954--S | SCVC01 | 2 | Comercializadores mercado libre | SCV | SCVC01
SCX2 | 18WSCX2-12345-AS | SAN CALIXTO 2 | 0.2 | HidrÃ¡ulica UGH | ENDG | GDLQ
SCX3 | 18WSCX3-12345-AI | SAN CALIXTO 3 | 0.5 | HidrÃ¡ulica UGH | ENDG | GDLQ
SDDLUNA | 18W000000000F5WH | PE DOMINGO LUNA | 29.8 | EÃ³lica terrestre | ECYR | EREGSO
SDGOMIL | 18W0000000000INJ | SALTO DEL GOMIL | 9 | HidrÃ¡ulica no UGH | WMARK | HFWMARK
SDPANDA | 18WSDPANDA-12-EW | P.E. SERRA DA PANDA | 18.4 | EÃ³lica terrestre | IBGES | EHIBGES
SDPENAS | 18W000000000F5PV | PE SERRA DAS PENAS | 42 | EÃ³lica terrestre | ECYR | EEGPE
SEAT01 | 18W000000000J1XB | SEAT SOL 1 | 2 | Solar fotovoltaica | CEG | F1CEG
SEAT02 | 18W000000000J1Y9 | SEAT SOL 2 | 2 | Solar fotovoltaica | CEG | F1CEG
SEAT03 | 18W000000000J1Z7 | SEAT SOL 3 | 2 | Solar fotovoltaica | CEG | F1CEG
SEAT04 | 18W000000000J200 | SEAT SOL 4 | 2 | Solar fotovoltaica | CEG | F1CEG
SEAT05 | 18W000000000J21Z | SEAT SOL 5 | 1.8 | Solar fotovoltaica | CEG | F1CEG
SEB1 | 18WSEB1-12345-AY | SAN SEBASTIAN 1 | 8.8 | HidrÃ¡ulica UGH | ENDG | SBEU
SEB2 | 18WSEB2-12345-AO | SAN SEBASTIAN 2 | 8.8 | HidrÃ¡ulica UGH | ENDG | SBEU
SECOC01 | 18W000000000IFWC | SECOM CENTRAL DE COMPRAS | 1 | Comercializadores mercado libre | SECOM | SECOC01
SEDAC01 | 18W000000000HWRC | SEDAC01 | 10.1 | Consumos directos en mercado | SEDAT | SEDAC01
SEDOPU | 18W000000000GB3G | P E SERRA DO PUNAGO | 39.5 | EÃ³lica terrestre | GNCO | EGASNE1
SEFOM | 18W000000000JJ87 | SEFOM | 1.5 | Solar fotovoltaica | GNRA | FVGNRA
SEGADE | 18WSEGADE-123-A6 | 18WSEGADE-123-A6 | 8.1 | HidrÃ¡ulica no UGH | EGLE | HCOHIG
SEGREDA | 18WSEGREDA-123-B | PE EL SEGREDAL | 36 | EÃ³lica terrestre | IBGES | EHIBGES
SEI1 | 18WSEI1-12345-AV | SEIRA 1 | 8.7 | HidrÃ¡ulica UGH | ACCRO | EBRACC2
SEI2 | 18WSEI2-12345-AL | SEIRA 2 | 8.6 | HidrÃ¡ulica UGH | ACCRO | EBRACC2
SEI3 | 18WSEI3-12345-AB | SEIRA 3 | 19 | HidrÃ¡ulica UGH | ACCRO | EBRACC2
SELVA | 18WSELVA-1234--T | SELVA | 33 | EÃ³lica terrestre | EGED | EGREEN
SEN1 | 18WSEN1-12345-AD | SENET 1 | 4.2 | HidrÃ¡ulica UGH | ENDG | EBRFEN
SEN2 | 18WSEN2-12345-A3 | SENET 2 | 4.2 | HidrÃ¡ulica UGH | ENDG | EBRFEN
SEPIOLS | 18WSEPIOLS-123-I | SEPIOLSA | 5.2 | Gas Natural CogeneraciÃ³n | AME | TSEPIOL
SER05 | 18WSER05-12345-4 | UF GUIXERS | 1.3 | HidrÃ¡ulica no UGH | GNRA | HSSERRA
SERON | 18WSERON-12345-9 | P.E. SERON II | 10 | EÃ³lica terrestre | ALAND | EALAND
SERRAL | 18WSERRAL-123-EB | SERRAL | 16.5 | EÃ³lica terrestre | VIEG | ECABINI
SERRETA | 18WSERRETA-12-E3 | P. E. SERRETA | 49.5 | EÃ³lica terrestre | EGLE | EGMEBRO
SERVIKE | 18WSERVIKE-123-Q | SERVIKER 1 | 14.2 | Gas Natural CogeneraciÃ³n | EGLE | TSERVI
SERXXI | 18WSERXXI-1234-5 | SERREZUELA SOLAR XXI SL | 10 | Solar fotovoltaica | NEXU | FSERXXI
SESAC01 | 18W-SESAC01-1--R | SESAC01 | 0 | Comercializadores mercado libre | SHELL | SESAC01
SESAG | 18W000000000JJ79 | SESAG | 1.8 | Solar fotovoltaica | GNRA | FVGNRA
SESBIO8 | 18W000000000DEJO | GNRA(RENOV,TARIFA,NO EXENTO) | 1 | BiogÃ¡s | SHELL | SESBIO8
SESENTA | 18W000000000IRY9 | PSF HAZAS DE LAS SESENTA | 39.8 | Solar fotovoltaica | WMARK | FFWMARK
SESFV | 18W000000000G1RZ | SESFV | 1.6 | Solar fotovoltaica | GNRA | SESOL
SESTEB | 18WSESTEB-123-EO | P.E. SAN ESTEBAN | 30.4 | EÃ³lica terrestre | EGED | EDERNA
SESTEB2 | 18WSESTEB2-12-EO | P.E. SAN ESTABAN FASE 2 | 42 | EÃ³lica terrestre | EGED | EDERNA
SESUEF | 18WSESUEF-123-AR | SESUE | 36 | HidrÃ¡ulica no UGH | EGED | HEGEDGS
SEVARES | 18WSEVARES-123-O | COGENERACION SEVARES | 5.4 | Gas Natural CogeneraciÃ³n | HC G | TNESTLE
SEVILA | 18W000000000GEUR | UF FV SEVILLA | 33.2 | Solar fotovoltaica | NEXU | FSEVILL
SEXTC01 | 18W000000000A8MB | SEXTC01 | 32.8 | Consumos directos en mercado | SEXTS | SEXTC01
SFA1 | 18WSFA1-12345-AX | SAN FAUSTO 1 | 0.7 | HidrÃ¡ulica UGH | BARER | SFA1
SFA2 | 18WSFA2-12345-AN | SAN FAUSTO 2 | 1.7 | HidrÃ¡ulica UGH | BARER | SFA2
SFADCA1 | 18W-SFADCA1-1--P | SFADCA1 | 1.5 | Comercializadores mercado libre | SFAD | SFADCA1
SFBORJA | 18W000000000F68P | PE FRANCISCO BORJA | 24 | EÃ³lica terrestre | ECYR | EREGSO
SGAVI | 18WSGAVI-1234-EO | P.E. SIERRA DE LOS GAVILANES | 22.5 | EÃ³lica terrestre | IBGES | EHIBGES
SGREGO | 18WSGREGO-123-E2 | SGREGO | 15 | EÃ³lica terrestre | VIEG | ECABINI
SGU1 | 18WSGU1-12345-AN | SAN AUGUSTO 1 | 0.9 | HidrÃ¡ulica UGH | ENDG | GDLQ
SGU2 | 18WSGU2-12345-AD | SAN AUGUSTO 2 | 0.9 | HidrÃ¡ulica UGH | ENDG | GDLQ
SGU3 | 18WSGU3-12345-A3 | SAN AUGUSTO 3 | 0.5 | HidrÃ¡ulica UGH | ENDG | GDLQ
SGUZMAN | 18WSGUZMAN-123-L | SOLUZ GUZMAN | 50 | Solar tÃ©rmica | WMARK | SZWMARK
SHAULA | 18W000000000F21E | SHAULA FV | 3.4 | Solar fotovoltaica | SHELL | SESPV02
SHEECP3 | 18W-SHEECP3-3--E | SHEEN EXP. ENER. FRANCIA CD | 0 | ImportaciÃ³n Francia | SHEEN | SHEECP3
SHEEVP3 | 18W-SHEEVP3-2--E | SHEEN EXP. ENER. FRANCIA CD | 0 | ExportaciÃ³n Francia | SHEEN | SHEEVP3
SIA | 18WSIA-123456-EZ | SIA | 29.7 | EÃ³lica terrestre | GNCO | EFGASN
SIAGUAS | 18WSIAGUAS-12-EN | P.E. SIERRA AGUAS | 15.3 | EÃ³lica terrestre | SIAGUAS | ESIAGUA
SIBERIA | 18WSIBERIA-123-S | PARQUE SOLAR FOTOVOLTAICA SIBE | 10 | Solar fotovoltaica | DETIC | FFDETIC
SIBOQUE | 18WSIBOQUE-12-EH | P. E. SIERRA DEL BOQUERÃ“N | 22 | EÃ³lica terrestre | HC G | HCGEORS
SICABRE | 18WSICABRE-12-E9 | P.E. SIERRA CABRERA | 20.4 | EÃ³lica terrestre | WMARK | EFWMARK
SICORT | 18WSICORT-123-EF | P.E. SIERRA DEL CORTADO | 18.4 | EÃ³lica terrestre | ECYR | EREGPEM
SICOST | 18W000000000F604 | SIERRA COSTERA I | 48.9 | EÃ³lica terrestre | ECYR | EEGPE
SICOST2 | 18WPESCOSTERA2-V | P.E.SIERRA COSTERA II | 40.8 | EÃ³lica terrestre | ECYR | EREGPEM
SIEBUEY | 18WSIEBUEY-12-ET | SIERRA DEL BUEY | 19.5 | EÃ³lica terrestre | IBGES | EHIBGES
SIEMINI | 18WSIEMINI-123-B | SIERRA MINISTRA | 42 | EÃ³lica terrestre | EGLE | ESIEMIN
SIEOLIV | 18WSIEOLIV-12-E6 | SIEOLIV | 30 | EÃ³lica terrestre | GNCO | EFGASN
SIERQUE | 18WSIERQUE-12-ES | P.E. SIERRA QUEMADA | 26.2 | EÃ³lica terrestre | IBGES | EHIBGES
SIERRAS | 18WSIERRAS-123-P | SIERRAS | 24.5 | Derivados del petrÃ³leo Ã³ carbÃ³n | DETIC | DPDETIC
SIERRO | 18WSIERRO-123-E3 | P.E. SIERRO | 19.5 | EÃ³lica terrestre | IBGES | EHIBGES
SIERRS | 18W000000000GC0J | SF SIERREZUELA | 38.2 | Solar fotovoltaica | IGNIS | SIERRZ
SIESESN | 18WSIESESN-123-N | SIERRA SESNÃNDEZ | 20 | EÃ³lica terrestre | WMARK | EFWMARK
SIGLOS | 18WSIGLOS-1234-E | P.E. LOS SIGLOS | 18 | EÃ³lica terrestre | HISPE | RWESZN
SIGNC01 | 18W000000000K2LS | SIGNO | 0.1 | Comercializadores mercado libre | SIGNO | SIGNC01
SIL1 | 18WSIL1-12345-AO | SILVON 1 | 40.3 | HidrÃ¡ulica UGH | VIEG | VIES
SIL2 | 18WSIL2-12345-AE | SILVON 2 | 41.2 | HidrÃ¡ulica UGH | VIEG | VIES
SILAN | 18WSILAN-1234-E7 | P.E: SILAN | 13.2 | EÃ³lica terrestre | EGED | EFEGEL1
SILLONE | 18WSILLONE-12-EB | P.E. LOS SILLONES | 16.1 | EÃ³lica terrestre | EGED | ECEGRG
SILOC01 | 18W0000000008Z2F | SILOC01 | 0.3 | Consumos directos en mercado | SILOS | SILOC01
SILVRRE | 18WSILVRRE-12-E0 | SILVRRE | 16.9 | EÃ³lica terrestre | GNCO | EGASNE0
SIMADI | 18WSIMADI-123-E0 | P.E. SIERRA MADERO I | 14.8 | EÃ³lica terrestre | ECYR | EREGPEM
SIMENE1 | 18WSIERRAMENERAL | P.E. SIERRA MENERA I | 40 | EÃ³lica terrestre | IBGES | EHIBGES
SIMPC01 | 18W000000000316I | SIMPC01 | 0.1 | Comercializadores mercado libre | SIMPE | SIMPC01
SIMPV01 | 18W000000000F7I2 | FYGNRA | 0.7 | Solar fotovoltaica | SIMPE | SIMPV01
SININDI | 18WSININDI-123-O | PE SINGULAR INDITEX | 0.8 | EÃ³lica terrestre | WMARK | EFWMARK
SINOVA | 18WSINOVA-1234-P | LOS RABANOS | 14.9 | Gas Natural CogeneraciÃ³n | HCENE | TFHCENE
SIPLA | 18W000000000JJEW | SIPLA | 1.9 | Solar fotovoltaica | GNRA | FVGNRA
SIRUSA | 18WSIRUSA-12345A | MANCOMUNIDAD DE INCINERACIÃ“N | 7.4 | Residuos domÃ©sticos y similares | SIRUS | TSIRUS
SISTRAL | 18WSISTRAL-12-EU | SISTRAL | 8.5 | EÃ³lica terrestre | EGED | EGREEN
SIZCO | 18WSIZCO-1234-E9 | P. E. SIERRA DE IZCO | 33 | EÃ³lica terrestre | EGED | EGREEN
SJN1 | 18WSJN1-12345-AR | SAN JUAN 1 | 19 | HidrÃ¡ulica UGH | GNFG | UFTA
SJN2 | 18WSJN2-12345-AH | SAN JUAN 2 | 19.8 | HidrÃ¡ulica UGH | GNFG | UFTA
SJS1 | 18WSJS1-12345-A9 | SAN JOSE 1 | 0.2 | HidrÃ¡ulica UGH | IBEG | EBRA
SJS2 | 18WSJS2-12345--L | SAN JOSE 2 | 0.2 | HidrÃ¡ulica UGH | IBEG | EBRA
SJT1 | 18WSJT1-12345-AZ | SAN JUAN TORAN | 13 | HidrÃ¡ulica UGH | ENDG | EBRFEN
SJUBAR | 18WSJUBAR-123-EU | P. E. SAN JUAN DE BARGAS | 44.8 | EÃ³lica terrestre | CEG | E2CEG
SLALD | 18W000000000FFBT | SLALD | 1.8 | Solar fotovoltaica | GNRA | FVGNRA
SLM1 | 18WSLM1-12345-AE | SALIME 1 | 39.4 | HidrÃ¡ulica UGH | HC G | HCHI
SLM2 | 18WSLM2-12345-A4 | SALIME 2 | 39.2 | HidrÃ¡ulica UGH | HC G | HCHI
SLM3 | 18WSLM3-12345-AV | SALIME 3 | 40.3 | HidrÃ¡ulica UGH | ENDG | TEES
SLM4 | 18WSLM4-12345-AL | SALIME 4 | 38.2 | HidrÃ¡ulica UGH | ENDG | TEES
SLPRO | 18WSLPRO-12345-J | PS20 | 20 | Solar tÃ©rmica | EGLE | STSLPRO
SLQUISA | 18WSLQUISA-12-DM | S.A. SULQUISA | 14.8 | Gas Natural CogeneraciÃ³n | AME | TSLQ
SLT1 | 18WSLT1-12345-F1 | ESTANGENTO-SALLENTE G1 GENERAC | 109.8 | TurbinaciÃ³n bombeo | ENDG | SLTG
SLT1B | 18WSLT1B-12345-J | ESTANGENTO-SALLENTE G1 BOMBEO | 100 | Consumo bombeo | ENDG | SLTB
SLT2 | 18WSLT2-12345-FS | ESTANGENTO-SALLENTE G2 GENERAC | 109.8 | TurbinaciÃ³n bombeo | ENDG | SLTG
SLT2B | 18WSLT2B-12345-9 | ESTANGENTO-SALLENTE G2 BOMBEO | 100 | Consumo bombeo | ENDG | SLTB
SLT3 | 18WSLT3-12345-FI | ESTANGENTO-SALLENTE G3 GENERAC | 109.8 | TurbinaciÃ³n bombeo | ENDG | SLTG
SLT3B | 18WSLT3B--1234-V | ESTANGENTO-SALLENTE G3 BOMBEO | 100 | Consumo bombeo | ENDG | SLTB
SLT4 | 18WSLT4-12345-F8 | ESTANGENTO-SALLENTE G4 GENERAC | 109.8 | TurbinaciÃ³n bombeo | ENDG | SLTG
SLT4B | 18WSLT4B-12345-Q | ESTANGENTO-SALLENTE G4 BOMBEO | 100 | Consumo bombeo | ENDG | SLTB
SMA1 | 18WSMA1-12345-AN | SANTA MARINA 1 | 10.5 | HidrÃ¡ulica UGH | ENDG | SBEU
SMA2 | 18WSMA2-12345-AD | SANTA MARINA 2 | 10.1 | HidrÃ¡ulica UGH | ENDG | SBEU
SMA3 | 18WSMA3-12345-A3 | SANTA MARINA 3 | 13.9 | HidrÃ¡ulica UGH | ENDG | SBEU
SMAT | 18WSMAT-12345-A2 | SAN MATEO | 0.5 | HidrÃ¡ulica UGH | ACCRO | EBRACC1
SMBARDA | 18WSMBARDA-12-E5 | 18WSMBARDA-12-E5 | 3 | EÃ³lica terrestre | DETIC | EFDETIC
SMGCP3 | 18W-SMGCP3-21--O | SMGCP3 | 300 | ImportaciÃ³n Francia | SMG | SMGCP3
SMGVP3 | 18W-SMGVP3-41--S | SMGVP3 | 300 | ExportaciÃ³n Francia | SMG | SMGVP3
SMI1 | 18WSMI1-12345-A9 | SAN MIGUEL 1 | 0.2 | HidrÃ¡ulica UGH | IBEG | SIL
SMI2 | 18WSMI2-12345--L | SAN MIGUEL 2 | 0.3 | HidrÃ¡ulica UGH | IBEG | SIL
SMIRA | 18WSMIRA-1234-ED | P.E. SIERRA DE MIRA | 38.2 | EÃ³lica terrestre | IBGES | EHIBGES
SMONZON | 18WSMONZON-123-H | COGEN. EN SALES DE MONZON | 14.3 | Gas Natural CogeneraciÃ³n | DETIC | TFDETIC
SMPINO | 18WSMPINO-123-A5 | SMPINO | 2.1 | HidrÃ¡ulica no UGH | IBGES | HFIBGES
SMU1 | 18WSMU1-12345-AP | S. MAURI 1 | 5 | HidrÃ¡ulica UGH | ENDG | EBRFEN
SMU2 | 18WSMU2-12345-AF | S. MAURI 2 | 4.8 | HidrÃ¡ulica UGH | ENDG | EBRFEN
SMU3 | 18WSMU3-12345-A5 | S. MAURI 3 | 5.1 | HidrÃ¡ulica UGH | ENDG | EBRFEN
SMULA | 18W000000000F3CQ | UNIDAD FISICA SOLAR MULA | 392.8 | Solar fotovoltaica | IGNIS | SIGMU
SMULLES | 18WSMULLES-12-DF | SMULLES SMURFIT (CANOVELLES) | 3.3 | Gas Natural CogeneraciÃ³n | TEC94 | TSMULLE
SNGUES | 18W0000000004RHP | SANGUESA NAVARRA | 8.2 | Biomasa | WMARK | RSMUNAV
SNIAC01 | 18W-SNIAC01-6--8 | SNIACONS | 4.5 | Consumos directos en mercado | SNIA | SNIAC01
SNICOG | 18WSNICOG-123-DV | SNIACE COGENERADOR | 93 | Gas Natural CogeneraciÃ³n | COGEN | SNICOG
SNTEC | 18WSNTEC-1234-DV | COGENERACIÃ“N PAPELERA NAVARRA | 4.3 | Gas Natural CogeneraciÃ³n | TEC94 | TSNTEC
SOB1 | 18WSOB1-12345-AP | SOBRADELO 1 | 22.6 | HidrÃ¡ulica UGH | IBEG | SIL
SOB2 | 18WSOB2-12345-AF | SOBRADELO 2 | 21.6 | HidrÃ¡ulica UGH | IBEG | SIL
SOCAS | 18W000000000JNPZ | SOCAS | 1.2 | Solar fotovoltaica | GNRA | FVGNRA
SOGAMA1 | 18WSOGAMA1-12-DN | P.TERMOEL.APROV.R.S.U. SOGAMA | 50 | Residuos domÃ©sticos y similares | WMARK | RSOGAM
SOGAMA2 | 18WSOGAMA2-12-DG | P.GEN. BIOGASA SOGAMA | 2.2 | BiogÃ¡s | WMARK | RSOGBI
SOL1 | 18WSOL1-12345-AQ | EL SOLVENTE 1 | 0.8 | HidrÃ¡ulica UGH | IBEG | JUCA
SOL2 | 18WSOL2-12345-AG | EL SOLVENTE 2 | 2.1 | HidrÃ¡ulica UGH | BARER | SOL2
SOLABE1 | 18WSOLABE1-123-E | SOLABEN ELECTRICIDAD UNO | 50 | Solar tÃ©rmica | EGLE | STSOLB1
SOLABE2 | 18WSOLABE2-123-7 | SOLABEN 2 | 50 | Solar tÃ©rmica | EGLE | STSOLB2
SOLABE3 | 18WSOLABE3-123-0 | SOLABEN ELECTRICIDAD TRES | 50 | Solar tÃ©rmica | EGLE | STSOLB3
SOLABE6 | 18WSOLABE6-123-G | SOLABEN TERMOSOLAR 6 | 50 | Solar tÃ©rmica | EGLE | STSOLB6
SOLACO1 | 18WSOLACO1-12--B | SOLACOR1 | 50 | Solar tÃ©rmica | EGLE | STSOLA1
SOLACO2 | 18WSOLACO2-123-T | SOLACOR2 | 50 | Solar tÃ©rmica | EGLE | STSOLA2
SOLANA | 18WPE-LA-SOLANAT | P. E. LA SOLANA | 44.2 | EÃ³lica terrestre | EGED | EGREEN
SOLANG | 18W000000000EZOL | NAT SOLAR ALANGE | 9.1 | Solar fotovoltaica | CEG | F1CEG
SOLARIA | 18W000000000GEHG | FV SOLARIA | 40 | Solar fotovoltaica | NEXU | FV101
SOLIVA | 18WSOLIVA-123-EK | P.E. SIERRA DE LA OLIVA | 46.8 | EÃ³lica terrestre | IBGES | EHIBGES
SOLLC01 | 18W-SOLLC01-0--3 | SOLLC01 | 0.3 | Comercializadores mercado libre | SOLL | SOLLC01
SOLN1 | 18WSOLN1-12345-F | SOLNOVA ELECTRICIDAD | 50 | Solar tÃ©rmica | CEG | STSOLN1
SOLN3 | 18WSOLN3-12345-Y | SOLNOVA ELECTRICIDAD TRES | 50 | Solar tÃ©rmica | CEG | STSOLN3
SOLN4 | 18WSOLN4-12345-P | SOLNOVA ELECTRICIDAD CUATRO | 50 | Solar tÃ©rmica | CEG | STSOLN4
SOLPEX | 18W0000000006KY4 | SOLPEX 10MW | 9.8 | Solar fotovoltaica | NEXU | FFNEXU
SOLRES8 | 18W000000000GR35 | SOLRES8 | 24.9 | Solar fotovoltaica | VIEG | FSOLARI
SOLRES9 | 18W000000000IS1Z | SOLRES9 | 19.9 | Solar fotovoltaica | VIEG | FSOLARI
SOLUTEX | 18WSOLUTEX-123-K | SOLUTEX | 1 | Gas Natural CogeneraciÃ³n | DETIC | TPDETIC
SOLVAY1 | 18WSOLVAY1-12-D7 | SOLVAY I | 44.2 | Derivados del petrÃ³leo Ã³ carbÃ³n | VIEG | TSOLVAI
SOLVAYM | 18WSOLVAYM-123-O | SOLVAYM | 21 | Gas Natural CogeneraciÃ³n | EBLCO | SOLVAYM
SOLYVIE | 18W000000000JGG0 | UF SOLAR MAYOR DE 1MW | 1.8 | Solar fotovoltaica | NEXU | FFNEXU
SOMBRIO | 18WSOMBRIO-123-Q | P.E. EL SOMBRIO | 28 | EÃ³lica terrestre | IBGES | EHIBGES
SOMEC01 | 18W-SOMEC01-1--F | SOMENERGIA | 200 | Comercializadores mercado libre | SOMEN | SOMEC01
SOMOLIN | 18WSOMOLIN-12-ED | P.E.SOMOLINOS | 10.5 | EÃ³lica terrestre | IBGES | EHIBGES
SOMRE_F | 18W000000000FKW9 | FYLAUEI | 2.2 | Solar fotovoltaica | SOMRE | SOMRE_F
SOMRE_H | 18W000000000GH4X | END CUR ( TARIFA, HIDRÃULICA, | 0.8 | HidrÃ¡ulica no UGH | SOMRE | SOMRE_H
SONAC | 18W000000000JJ95 | SONAC | 1.8 | Solar fotovoltaica | GNRA | FVGNRA
SONCA | 18W000000000JNM4 | SONCA | 5.7 | Solar fotovoltaica | GNRA | SONES
SONGC05 | 18W-SONGC05-1--0 | SONGC05 | 130 | ImportaciÃ³n Marruecos | SONGZ | SONGC05
SONGV05 | 18W-SONGV05-8--5 | SONGV05 | 130 | ExportaciÃ³n Marruecos | SONGZ | SONGV05
SONIS | 18W000000000JJKK | SONIS | 2.7 | Solar fotovoltaica | GNRA | FVGNRA
SONSP | 18W000000000JMZI | SONSP | 1.8 | Solar fotovoltaica | GNRA | FVGNRA
SONVI | 18W000000000JNO0 | SONVI | 3.4 | Solar fotovoltaica | GNRA | FVGNRA
SOPAG | 18WSOPAG-1234--L | FSOPAG | 5.8 | Solar fotovoltaica | GNRA | SOPAG
SORICHE | 18W000000000GWMQ | PE SIERA DE ORICHE | 13.8 | EÃ³lica terrestre | ECYR | EEGPE
SORIG | 18WSORIG-1234--U | SORIG | 4.3 | Gas Natural CogeneraciÃ³n | DETIC | TFDETIC
SORXC01 | 18W000000000K3MN | SORS MARKETS LTD | 100 | Comercializadores mercado libre | SOREX | SORXC01
SOSRC | 18WSOSRC-1234-E9 | P. E. SOS DEL REY CATÃ“LICO | 48.7 | EÃ³lica terrestre | EGED | EGREEN
SOTILLA | 18WSOTILLA-123-7 | SOTILLA | 1.1 | HidrÃ¡ulica no UGH | DETIC | HFDETIC
SOTILLO | 18W000000000GE53 | PE SOTILLO-VM | 15 | EÃ³lica terrestre | CEG | PESOTIL
SOTONER | 18WSOTONER-12-EX | SOTONER | 18.9 | EÃ³lica terrestre | HC G | HCGSIHA
SOU1 | 18WSOU1-12345-A1 | SOUTELO GR.1 | 131.9 | HidrÃ¡ulica UGH | IBEG | SIL
SOU2 | 18WSOU2-12345-AS | SOUTELO GR.2 GENERAC | 81.6 | HidrÃ¡ulica UGH | IBEG | SIL
SOU2B | 18WSOU2B--1234-V | SOUTELO GR.2 BOMBEO | 78 | Consumo bombeo | IBEG | SILB
SPADRON | 18WSPADRON-12--N | 18WSPADRON-12--N | 1.7 | EÃ³lica terrestre | EGLE | EFERSA
SPARAMO | 18WSPARAMO-123-X | P.E. SERRA DO PARAMO | 20 | EÃ³lica terrestre | WMARK | EFWMARK
SPBBC01 | 18W-SPBBC01-8--2 | SPBBC01 | 2.4 | Consumos directos en mercado | SPBB | SPBBC01
SPEEXXI | 18W-SPEEXXI-2--N | END CUR ( SOLAR TERMICA, PRUE | 0 | Solar tÃ©rmica | EEXXI | SPEEXXI
SPELARD | 18W000000000F5YD | PE SIERRA PELARDA | 14.4 | EÃ³lica terrestre | ECYR | EEGPE
SPEONUR | 18W-SPEONUR-9--Q | E.ON CUR ( SOLAR TERMICA, PRUE | 0 | Solar tÃ©rmica | EONUR | SPEONUR
SPGGC01 | 18W000000000GQO3 | SPGGC01 | 4.8 | Consumos directos en mercado | SPGG | SPGGC01
SPGNSUR | 18W-SPGNSUR-1--7 | GN SUR SDG ( SOLAR TERMICA, PR | 0 | Solar tÃ©rmica | GNSUR | SPGNSUR
SPHCCUR | 18W-SPHCCUR-1--2 | HC CUR ( SOLAR TERMICA, PRUEBA | 0 | Solar tÃ©rmica | HCCUR | SPHCCUR
SPIBCUR | 18W-SPIBCUR-5--M | IB CUR ( SOLAR TERMICA, PRUEB | 0 | Solar tÃ©rmica | IBCUR | SPIBCUR
SPINC01 | 18W000000000DTII | SPINC01 | 1 | Consumos directos en mercado | SPINR | SPINC01
SPR1 | 18WSPR1-12345-AM | SAN PEDRO 1 | 17.2 | HidrÃ¡ulica UGH | IBEG | SIL
SPR2 | 18WSPR2-12345-AC | SAN PEDRO 2 | 17.1 | HidrÃ¡ulica UGH | IBEG | SIL
SPR21 | 18WSPR21-1234--H | SAN PEDRO2 1 | 25.8 | HidrÃ¡ulica UGH | IBEG | SIL
SPS1 | 18WSPS1-12345-AB | SAN PASCUAL 1 | 0.4 | HidrÃ¡ulica UGH | ENDG | GDLQ
SPS2 | 18WSPS2-12345-A1 | SAN PASCUAL 2 | 0.4 | HidrÃ¡ulica UGH | ENDG | GDLQ
SQR1 | 18WSQR1-12345-AA | SEQUEIROS 1 | 6.6 | HidrÃ¡ulica UGH | IBEG | SIL
SQR2 | 18WSQR2-12345-A0 | SEQUEIROS 2 | 6.2 | HidrÃ¡ulica UGH | IBEG | SIL
SQR3 | 18WSQR3-12345-AR | SEQUEIROS 3 | 6.5 | HidrÃ¡ulica UGH | IBEG | SIL
SQUITE | 18WSQUITE-123-EV | P.E. SANTA QUITERIA | 36 | EÃ³lica terrestre | HC G | HCGSIHA
SRI3 | 18WSRI3-12345-DY | SOTO DE LA RIBERA (G.3) | 346.2 | Hulla antracita | HC G | SRI3
SRI4 | 18WSRI4-123456-V | SOTO RIBERA GRUPO 4 | 426 | Ciclo Combinado | HC G | SRI4
SRI5 | 18WSRI5-12345--5 | C.C. SOTO DE RIBERA 5 | 428.1 | Ciclo Combinado | HC G | SRI5
SRM1 | 18WSRM1-12345-AG | SAN RAMON 1 | 0.2 | HidrÃ¡ulica UGH | ENDG | GDLQ
SRM2 | 18WSRM2-12345-A6 | SAN RAMON 2 | 0.3 | HidrÃ¡ulica UGH | ENDG | GDLQ
SRM3 | 18WSRM3-12345-AX | SAN RAMON 3 | 0.4 | HidrÃ¡ulica UGH | ENDG | GDLQ
SROM | 18WSROM-12345-A6 | SAN ROMAN | 5.5 | HidrÃ¡ulica UGH | IBEG | DUER
SROQ1 | 18WSROQ1-1234-CJ | SAN ROQUE 1 | 389.8 | Ciclo Combinado | GNFG | SROQ1
SROQ2 | 18WSROQ2-1234-CA | SAN ROQUE 2 | 401.8 | Ciclo Combinado | ENDG | SROQ2
SROQUE | 18WSROQUE-123-EX | P. E. CABEZO DE SAN ROQUE | 23.2 | EÃ³lica terrestre | EGLE | ECAROG
SRS1 | 18WSRS1-12345-AO | SEROS 1 | 10.9 | HidrÃ¡ulica UGH | ENDG | EBRFEN
SRS2 | 18WSRS2-12345-AE | SEROS 2 | 10.9 | HidrÃ¡ulica UGH | ENDG | EBRFEN
SRS3 | 18WSRS3-12345-A4 | SEROS 3 | 10.9 | HidrÃ¡ulica UGH | ENDG | EBRFEN
SRS4 | 18WSRS4-12345-AV | SEROS 4 | 10.9 | HidrÃ¡ulica UGH | ENDG | EBRFEN
SRUBIO | 18WSRUBIO-123-EY | P.E. SERRA DE RUBIO | 49.5 | EÃ³lica terrestre | EGED | EGREEN
SRVGC01 | 18W-SRVGC01-1--M | GASHOGAR15 | 0.1 | Comercializadores mercado libre | SRVGS | SRVGC01
SSL1 | 18WSSL1-12345-AF | SANTIAGO-SIL 1 | 7.4 | HidrÃ¡ulica UGH | IBEG | SIL
SSL2 | 18WSSL2-12345-A5 | SANTIAGO-SIL 2 | 7.4 | HidrÃ¡ulica UGH | IBEG | SIL
ST4-UF | 18WST4-UF-1234-P | ST4 PAR ALBA | 9.7 | Gas Natural CogeneraciÃ³n | LMER | ST4
STA1 | 18WSTA1-12345-AD | SANTA ANA 1 | 15 | HidrÃ¡ulica UGH | ENDG | EBRFEN
STA2 | 18WSTA2-12345-A3 | SANTA ANA 2 | 15 | HidrÃ¡ulica UGH | ENDG | EBRFEN
STALINA | 18WSTALINA-123-Q | 18WSTALINA-123-Q | 56.5 | EÃ³lica terrestre | CEG | ECATAL
STAQC01 | 18W0000000004VZE | ELEC MUN S COLOMA DE QUERALT | 1.6 | Comercializadores mercado libre | STACO | STAQC01
STBUTQ | 18WSTBUTQ-1234-3 | SECADERO TÃ‰RMICO BUTARQUE | 18 | Gas Natural CogeneraciÃ³n | CEG | TBUTARQ
STC4 | 18WSTC4-12345-CV | SANTURCE (G.4) | 396.4 | Ciclo Combinado | IBGT | STC4
STE1 | 18WSTE1-12345-A6 | SANTA TERESA 1 | 10.3 | HidrÃ¡ulica UGH | IBEG | DUER
STE2 | 18WSTE2-12345-AX | SANTA TERESA 2 | 10.3 | HidrÃ¡ulica UGH | IBEG | DUER
STENBA | 18WSTENBA-123-DL | STENBA | 46 | Gas Natural CogeneraciÃ³n | EGLE | TSTENBA
STIB | 18WSTIB-12345-AA | SAN TIBURCIO | 1.3 | HidrÃ¡ulica UGH | IBEG | EBRA
STINC01 | 18W0000000001UYV | STIN UNIDAD COMERCIALIZACION | 1 | Comercializadores mercado libre | STIN | STINC01
STROC01 | 18W-STROC01-5--Q | STROC1 | 0.1 | Comercializadores mercado libre | STROM | STROC01
STVENTO | 18W0000000001CNX | STVENTO | 17.6 | EÃ³lica terrestre | GESTE | ESVENTO
SUCAC01 | 18W0000000006ZNI | SUCA SOCIEDAD COOPERATIVA | 3 | Comercializadores mercado libre | SUCAS | SUCAC01
SUESO | 18W000000000JNJA | SUESO | 1.5 | Solar fotovoltaica | GNRA | FVGNRA
SULAC01 | 18W-SULAC01-1--W | SULAYR GLOBAL SERVICE | 0.7 | Consumos directos en mercado | SULA | SULAC01
SUMAC01 | 18W000000000IAAY | SUMA ENERGIA SL | 0.6 | Comercializadores mercado libre | SUMAE | SUMAC01
SUMIC01 | 18W000000000GN87 | UPR SUMINISTRADOR IBERICO | 0.1 | Comercializadores mercado libre | SUMIB | SUMIC01
SUNAC01 | 18W-SUNAC01-3--4 | SUNAIR ONE | 0.1 | Comercializadores mercado libre | SUNAI | SUNAC01
SUNCC01 | 18W000000000FSM5 | SUNCA PENINSULA | 0.1 | Comercializadores mercado libre | SUNCA | SUNCC01
SUNHC01 | 18W-SUNHC01----V | SUNAIR ONE HOME | 0.1 | Comercializadores mercado libre | SUNHO | SUNHC01
SUS1 | 18WSUS1-12345-AP | SUSQUEDA 1 | 38.5 | HidrÃ¡ulica UGH | ENDG | TERE
SUS2 | 18WSUS2-12345-AF | SUSQUEDA 2 | 36.3 | HidrÃ¡ulica UGH | ENDG | TERE
SUS3 | 18WSUS3-12345-A5 | SUSQUEDA 3 | 13.3 | HidrÃ¡ulica UGH | ENDG | TERE
SVIRGEN | 18WSVIRGEN-12-EK | P.E. SIERRA DE LA VIRGEN | 28.8 | EÃ³lica terrestre | ECYR | EREGPEM
SVOLTOR | 18WSVOLTOR-123-T | PE SERRA VOLTORERA | 16 | EÃ³lica terrestre | HC G | HCGEORS
SWAPC01 | 18W-SWAPC01-8--V | SWAP ENERGIA | 0.1 | Comercializadores mercado libre | SWAPE | SWAPC01
SXOAN | 18WSXOAN-1234-EG | SXOAN | 15.8 | EÃ³lica terrestre | EGED | EGREEN
SYEEXXI | 18W-SYEEXXI-9--7 | END CUR ( TARIFA, SOLAR TERMI | 0 | Solar tÃ©rmica | EEXXI | SYEEXXI
SYEGUAS | 18WSYEGUAS-123-R | 18WSYEGUAS-123-R | 4.9 | HidrÃ¡ulica no UGH | EGLE | HSYEGU
SYEONUR | 18W-SYEONUR-2--T | E.ON CUR ( TARIFA, SOLAR TERMI | 0 | Solar tÃ©rmica | EONUR | SYEONUR
SYGNSUR | 18W-SYGNSUR-2--F | GN SUR SDG ( TARIFA, SOLAR TER | 0 | Solar tÃ©rmica | GNSUR | SYGNSUR
SYHCCUR | 18W-SYHCCUR-2--A | HC CUR ( TARIFA, SOLAR TERMICA | 0 | Solar tÃ©rmica | HCCUR | SYHCCUR
SYIBCUR | 18W-SYIBCUR-3--5 | IB CUR ( TARIFA, SOLAR TERMIC | 1.4 | Solar tÃ©rmica | IBCUR | SYIBCUR
SYNEC01 | 18W000000000CR8B | SYNERGY | 100 | Comercializadores mercado libre | SYNER | SYNEC01
TAB1 | 18WTAB1-12345-AW | TABESCAN 1 | 31.5 | HidrÃ¡ulica UGH | ENDG | EBRFEN
TAB2 | 18WTAB2-12345-AM | TABESCAN 2 | 59.3 | HidrÃ¡ulica UGH | ENDG | EBRFEN
TAB3 | 18WTAB3-12345-AC | TABESCAN 3 | 59.3 | HidrÃ¡ulica UGH | ENDG | EBRFEN
TABERNA | 18W000000000GQKB | FV TABERNAS | 35 | Solar fotovoltaica | DREUA | FDREU03
TABLADO | 18WTABLADO-12-E7 | P.E. EL TABLADO | 19.8 | EÃ³lica terrestre | IBGES | EHIBGES
TABLARE | 18W000000000GI6Q | PE TABLARES | 11.9 | EÃ³lica terrestre | CEG | PETABLA
TABLERO | 18WTABLERO-123-P | INDUSTRIAS DEL TABLERO | 24.8 | Derivados del petrÃ³leo Ã³ carbÃ³n | WMARK | TTABLER
TABLICI | 18WTABLICI-123-3 | TABLEROS HISPANOS | 7.2 | Gas Natural CogeneraciÃ³n | DETIC | TFDETIC
TACICAP | 18WTACICADEPLATJ | PARQUE EÃ“LICO TACICA DE PLATA | 26 | EÃ³lica terrestre | IBGES | EHIBGES
TADEAS | 18W000000000IESN | PARQUE EOLICO LAS TADEAS | 39 | EÃ³lica terrestre | ELEIA | ETADEAS
TAEEXXI | 18WTAEEXXI-12--8 | ATLANTIC COOPER | 11.5 | EnergÃ­a residual | EEXXI | TAEEXXI
TAHIVI | 18WTAHIVI-123-E7 | P.E. TAHIVILLA | 30 | EÃ³lica terrestre | HC G | HCGSIHA
TALAC01 | 18W-TALAC01-5--2 | TALARN DISTRIBUCIO MUNICIPAL E | 0.1 | Comercializadores mercado libre | TALAR | TALAC01
TALAR1 | 18W000000000GERX | FV TALARRUBIAS I | 34.3 | Solar fotovoltaica | NEXU | FTALAR1
TALAR2 | 18W000000000GESV | FV TALARRUBIAS II | 34.3 | Solar fotovoltaica | NEXU | FTALAR2
TALARN | 18WTALARN-1234-H | UF TALARN III | 2.4 | HidrÃ¡ulica no UGH | EFG | HGEFG
TALARRU | 18WTALARRU-123-E | TALARRUBIAS | 1.9 | Solar fotovoltaica | GESTE | FTALARR
TALASOL | 18W000000000JQVE | TALASOL SOLAR PV | 272 | Solar fotovoltaica | WMARK | FFWMARK
TALAVE | 18W000000000JLVT | TALAVE | 5.2 | HidrÃ¡ulica no UGH | DETIC | HTALAVE
TALAVER | 18WTALAVER-12-AJ | TALAVER | 2.8 | HidrÃ¡ulica no UGH | IBGES | HFIBFZ
TALAYU | 18W000000000JVZS | PFV TALAYUELA SOLAR | 300 | Solar fotovoltaica | WMARK | FFWMARK
TALEC01 | 18W0000000004VYG | TALARN_UNIDAD_PROGRAMACION | 0.2 | Comercializadores mercado libre | TALEN | TALEC01
TALENS | 18W000000000GC67 | UF TALENTO SOLAR | 38.2 | Solar fotovoltaica | IGNIS | STALEN
TALLAT | 18WTALLAT-1234-C | P.E. SERRA DEL TALLAT | 49.5 | EÃ³lica terrestre | EGED | EGREEN
TALLI | 18WTALLI-12345-0 | P.E. LA TALLISCA | 40 | EÃ³lica terrestre | IBGES | EHIBGES
TAM1 | 18WTAM1-12345-AM | TAMBRE 1 (TAMBRE I G1) | 4.2 | HidrÃ¡ulica UGH | GNFG | UFGC
TAM2 | 18WTAM2-12345-AC | TAMBRE 2 (TAMBRE I G2) | 4.3 | HidrÃ¡ulica UGH | GNFG | UFGC
TAM3 | 18WTAM3-12345-A2 | TAMBRE 3 (TAMBRE I G3) | 4.3 | HidrÃ¡ulica UGH | GNFG | UFGC
TAM4 | 18WTAM4-12345-AT | TAMBRE 4 (TAMBRE I G4) | 10.3 | HidrÃ¡ulica UGH | GNFG | UFGC
TAM5 | 18WTAM5-12345-AJ | TAMBRE 5 (TAMBRE II G1) | 62.7 | HidrÃ¡ulica UGH | GNFG | UFGC
TAN1 | 18WTAN1-12345-F1 | TANES GR.1 GENERAC. | 62.3 | HidrÃ¡ulica UGH | HC G | HCHI
TAN1B | 18WTAN1B-12345-J | TANES GR.1 BOMBEO | 55 | Consumo bombeo | HC G | TANB
TAN2 | 18WTAN2-12345-FS | TANES GR.2 GENERAC. | 61.8 | HidrÃ¡ulica UGH | HC G | HCHI
TAN2B | 18WTAN2B-12345-9 | TANES GR.2 BOMBEO | 55 | Consumo bombeo | HC G | TANB
TANGUBU | 18WTANGUBU-123-X | UF COG ANGULO BURGOS | 6.3 | Gas Natural CogeneraciÃ³n | DETIC | TFDETIC
TANGURO | 18WTANGURO-123-L | UF COG ANGULO RONDA | 3 | Gas Natural CogeneraciÃ³n | DETIC | TFDETIC
TAPOWER | 18WTAPOWER-12-C7 | TARRAGONA POWER | 416.9 | Ciclo Combinado | TAPOW | TAPOWER
TARAYUE | 18WTARAYUE-12-ET | P.E.TARAYUELA | 30 | EÃ³lica terrestre | IBGES | EHIBGES
TARBA | 18W000000000JYQ0 | UF TARBA | 2.7 | Residuos varios | GEMSL | TTARBA
TARDI1 | 18WTARDI1-123-EF | P.E. TARDIENTA I | 49.5 | EÃ³lica terrestre | IBGES | EHIBGES
TARDI2 | 18WTARDI2-123-E7 | P.E. TARDIENTA II | 44.2 | EÃ³lica terrestre | IBGES | EHIBGES
TAST | 18WTAST-123456-A | TRATAMIENTOS AMBIENTALES SIERR | 14.9 | Gas Natural CogeneraciÃ³n | HCENE | TFHCENE
TAULELL | 18WTAULELL-12-DH | TAULELL | 9.9 | Gas Natural CogeneraciÃ³n | WMARK | TCTAULE
TBORGES | 18WTBORGES-123-G | TERMOSOLAR BORGES | 22.5 | Solar tÃ©rmica | WMARK | SFWMARK
TCELTEX | 18W-TCELTEX-2--I | TCELTEX | 0.9 | Derivados del petrÃ³leo Ã³ carbÃ³n | VIEG | TCELTEX
TCINCA | 18WTCINCA-123-DB | TRUCHAS DEL CINCA | 24.9 | Gas Natural CogeneraciÃ³n | HISPE | GENGEST
TCMSC01 | 18W000000000IJIS | TCMSC01 | 0.6 | Consumos directos en mercado | TCMSV | TCMSC01
TCOTIL | 18W000000000GEQZ | TORRES COTILLAS | 42.2 | Solar fotovoltaica | NEXU | FCOTILL
TEA | 18WTEA-123456-EX | P.E. DE TEA | 48.1 | EÃ³lica terrestre | EGED | EDEVAG
TEA1 | 18WTEA1-123456-X | 18WTEA1-123456-X | 2.6 | HidrÃ¡ulica no UGH | EGLE | HENGAG
TECQU | 18WTECQU-12345-4 | TECNICAS COGENERACIÃ“N QUART | 7.3 | Gas Natural CogeneraciÃ³n | TECQU | TTECQU
TECSMUR | 18WTECSMUR-12-DM | TECSMUR | 3.3 | Gas Natural CogeneraciÃ³n | TEC94 | TTECSMU
TECYCAL | 18WTECYCAL-12-DW | TECYCAL | 3.6 | Gas Natural CogeneraciÃ³n | TEC94 | TTECYCA
TEIXIDO | 18WTEIXIDO-12-EN | TEIXIDO | 23.1 | EÃ³lica terrestre | ECYR | EEGPEM
TEJEDA | 18W000000000J22X | PS TEJEDA | 5 | Solar fotovoltaica | CEG | F1CEG
TEJONER | 18WTEJONEROVEJER | PARQUE EOLICO TEJONERO | 32 | EÃ³lica terrestre | HC G | HCGSCSA
TENDC01 | 18W0000000006OEW | TENDC01 | 1 | Comercializadores mercado libre | TENDE | TENDC01
TERM | 18WTERM-12345-A5 | TERMENS | 11.8 | HidrÃ¡ulica UGH | ENDG | EBRFEN
TERMESO | 18WTERMESO-123-5 | TERMESOL 50 | 50 | Solar tÃ©rmica | WMARK | SFWMARK
TERSC01 | 18W0000000006Q0H | TERSA COMPRA PEN | 0.1 | Comercializadores mercado libre | TERSA | TERSC01
TERSOL1 | 18WTERSOL1-123-Z | TERSOL1 | 49.9 | Solar tÃ©rmica | EGLE | STERM1
TERSOL2 | 18WTERSOL2-123-S | 18WTERSOL2-123-S | 49.9 | Solar tÃ©rmica | EGLE | STERM2
TERUC01 | 18W000000000FBGV | TERUGAS | 82 | Comercializadores mercado libre | TERUG | TERUC01
TERUELO | 18WTERUELO-12-E0 | P.E. EL TERUELO | 43.3 | EÃ³lica terrestre | IBGES | EHIBGES
TESANTO | 18WTESANTO-123-P | P.E. TESO SANTO | 50 | EÃ³lica terrestre | CEG | ETSANTO
TESLC01 | 18W0000000004ME9 | TESLACARD | 0.2 | Comercializadores mercado libre | TESLA | TESLC01
TESOPA | 18W000000000GA3J | P E TESOPARDO | 36.3 | EÃ³lica terrestre | GNCO | EGASNE1
TESORI | 18W000000000GODV | PE TESORILLO | 26 | EÃ³lica terrestre | GNCO | EGASNE1
TEVIC01 | 18W0000000004DIS | TEVIC01 | 6.3 | Consumos directos en mercado | TEVI | TEVIC01
TEXTILS | 18WTEXTILS-12-DU | TEXTIL SANTANDERINA | 4.5 | Gas Natural CogeneraciÃ³n | NEXU | TFNEXU
TEXZC01 | 18W-TEXZC01-4--O | FABRICA FORRERIA | 1.5 | Consumos directos en mercado | TEXOR | TEXZC01
TFAPRO | 18WTFAPRO-1234-V | TFAPRO | 10 | Solar fotovoltaica | NEXU | FTFAPRO
TFARRA | 18WTFARRA-1234-C | TFARRA | 3.5 | Derivados del petrÃ³leo Ã³ carbÃ³n | IENOR | TYDINO
TFGALL | 18WTFGALL-1234-8 | TFGALL | 14.8 | Gas Natural CogeneraciÃ³n | NEXU | TTFGALL
TFMAND | 18WTFMAND-1234-P | TFMAND | 25.6 | HidrÃ¡ulica no UGH | NEXU | HTFMAND
TFTPSJ | 18W-TFTPSJ-18--G | COG.TORRAS PAPEL ST.JOAN (TAR | 24.9 | Gas Natural CogeneraciÃ³n | NEXU | TTFTPSJ
TGBSC01 | 18W0000000008CAV | TGBSC01 | 0.6 | Consumos directos en mercado | TGBSA | TGBSC01
TGIROGA | 18WTGIROGAUF---D | TGIROGA | 0.5 | Gas Natural CogeneraciÃ³n | WMARK | TGIROGA
TGYEC01 | 18W00000000069U8 | TOTAL GAS Y ELECTRICIDAD ESPAÃ‘ | 1 | Comercializadores mercado libre | TGYE | TGYEC01
THARIM | 18W-THARIM-56--S | UP HARIMASA | 1 | Gas Natural CogeneraciÃ³n | GNRA | THARIM
THARSIS | 18WTHARSIS-12--7 | THARSIS | 4 | EÃ³lica terrestre | WMARK | ESIAM
THERC01 | 18W-THERC01-7--J | THERMOLYMPIC S.L | 0.7 | Consumos directos en mercado | THER | THERC01
TIEATOM | 18WTIEATOM-123-K | 18WTIEATOM-123-K | 3.8 | Gas Natural CogeneraciÃ³n | EGLE | TATOM
TIGUEIR | 18WTIGUEIR-123-K | 18WTIGUEIR-123-K | 2.9 | EÃ³lica terrestre | EGLE | EORTIV
TIJOL | 18WTIJOL-12345-H | TIJOL | 36 | EÃ³lica terrestre | ALAND | EALAND
TIJOLA | 18WTIJOLA-123--D | 18WTIJOLA-123--D | 5.3 | HidrÃ¡ulica no UGH | EGLE | HACUAM
TIOHERR | 18WTIOHERR-123-R | SOCIEDAD DE TRATAMIENTO HORNIL | 7.4 | Gas Natural CogeneraciÃ³n | GNCO | TFGASN
TIPMEGA | 18WTIPMEGA-12-D9 | TIPMEGA | 3.4 | Gas Natural CogeneraciÃ³n | TIP | TTIP
TIRAPU | 18W000000000HGQP | PE TIRAPU | 13.2 | EÃ³lica terrestre | GNCO | EGASNE1
TIRCC01 | 18W0000000007VMS | SOCIETAT MUNICIPAL DE COMERCIA | 0.3 | Comercializadores mercado libre | COTIR | TIRCC01
TIRMADR | 18WTIRMADR-123-I | TIRMADRID | 29.8 | Residuos domÃ©sticos y similares | EGLE | RTIRMA
TIRVC01 | 18W-TIRVC01-7--R | SOCIETAT MUNICIPAL DE DISTRIBU | 0.2 | Comercializadores mercado libre | TIRVI | TIRVC01
TJE1 | 18WTJE1-12345-FT | TAJO DE LA ENCANTADA 1 GENERAC | 96.7 | TurbinaciÃ³n bombeo | ENDG | TJEG
TJE1B | 18WTJE1B-12345-A | TAJO DE LA ENCANTADA 1 BOMBEO | 105 | Consumo bombeo | ENDG | TJEB
TJE2 | 18WTJE2-12345-FJ | TAJO DE LA ENCANTADA 2 GENERAC | 94.5 | TurbinaciÃ³n bombeo | ENDG | TJEG
TJE2B | 18WTJE2B-12345-0 | TAJO DE LA ENCANTADA 2 BOMBEO | 105 | Consumo bombeo | ENDG | TJEB
TJE3 | 18WTJE3-12345-F9 | TAJO DE LA ENCANTADA 3 GENERAC | 89.5 | TurbinaciÃ³n bombeo | ENDG | TJEG
TJE3B | 18WTJE3B-12345-R | TAJO DE LA ENCANTADA 3 BOMBEO | 105 | Consumo bombeo | ENDG | TJEB
TJE4 | 18WTJE4-12345--V | TAJO DE LA ENCANTADA 4 GENERAC | 96 | TurbinaciÃ³n bombeo | ENDG | TJEG
TJE4B | 18WTJE4B-12345-H | TAJO DE LA ENCANTADA 4 BOMBEO | 105 | Consumo bombeo | ENDG | TJEB
TLA1 | 18WTLA1-12345-AM | TALARN 1 | 8.6 | HidrÃ¡ulica UGH | ENDG | EBRFEN
TLA2 | 18WTLA2-12345-AC | TALARN 2 | 8.6 | HidrÃ¡ulica UGH | ENDG | EBRFEN
TLA3 | 18WTLA3-12345-A2 | TALARN 3 | 8.6 | HidrÃ¡ulica UGH | ENDG | EBRFEN
TLA4 | 18WTLA4-12345-AT | TALARN 4 | 8.6 | HidrÃ¡ulica UGH | ENDG | EBRFEN
TLCMC01 | 18W000000000K2SE | TELECOR COMERCIALIZADORA 01 | 1 | Comercializadores mercado libre | TLCOR | TLCMC01
TLCRC01 | 18W000000000JGBA | TLCRC01 | 16363 | Consumos directos en mercado | TLCOR | TLCRC01
TMADRIN | 18WTMADRIN-123-8 | TORRE MADRINA | 48 | EÃ³lica terrestre | DETIC | ETORMAD
TNOVES | 18W000000000I3EA | FNOVSII | 7.1 | Solar fotovoltaica | GESTE | FTORRJS
TOBA | 18WTOBA-12345-AX | LA TOBA | 0.5 | HidrÃ¡ulica UGH | GNFG | UFTA
TOCOT2 | 18W000000000I8PA | TORRE COTILLAS 2 | 5.3 | Solar fotovoltaica | CEG | F1CEG
TOCOTI | 18W000000000EP89 | TOCOTI | 3.3 | Solar fotovoltaica | CEG | F1CEG
TODOSON | 18WTODOSON-123-6 | 18WTODOSON-123-6 | 3 | EÃ³lica terrestre | CEG | E1CEG
TOJ1 | 18WTOJ1-12345-AZ | TORREJON GR.1 GENERAC. | 32.1 | HidrÃ¡ulica UGH | IBEG | TAJO
TOJ1B | 18WTOJ1B-12345-6 | TORREJON GR.1 BOMBEO | 18 | Consumo bombeo | IBEG | TAJB
TOJ2 | 18WTOJ2-12345-AP | TORREJON GR.2 GENERAC. | 32.3 | HidrÃ¡ulica UGH | IBEG | TAJO
TOJ2B | 18WTOJ2B-12345-X | TORREJON GR.2 BOMBEO | 18 | Consumo bombeo | IBEG | TAJB
TOJ3 | 18WTOJ3-12345-AF | TORREJON GR.3 GENERAC. | 32.3 | HidrÃ¡ulica UGH | IBEG | TAJO
TOJ3B | 18WTOJ3B-12345-N | TORREJON GR.3 BOMBEO | 18 | Consumo bombeo | IBEG | TAJB
TOJ4 | 18WTOJ4-12345-A5 | TORREJON GR.4 GENERAC. | 33.6 | HidrÃ¡ulica UGH | IBEG | TAJO
TOJ4B | 18WTOJ4B-12345-D | TORREJON GR.4 BOMBEO | 18 | Consumo bombeo | IBEG | TAJB
TOLLA | 18W000000000GSDJ | TOLLA | 2 | Solar fotovoltaica | GNRA | FVGNRA
TOLSA | 18WTOLSA-1234--0 | TOLSA | 12.5 | Gas Natural CogeneraciÃ³n | CEG | TTOLSA
TOMACAN | 18WTOMACAN-123-7 | TOMA CANAL DE NAVARRA | 30 | HidrÃ¡ulica no UGH | CEG | HPCANAV
TOMIRO1 | 18WTOMIRO1-12--V | P.E.TORRE MIRO I | 49.5 | EÃ³lica terrestre | MEDI | EMEDI
TOMIRO2 | 18WTOMIRO2-12--O | P.E. TORRE MIRO II | 49.5 | EÃ³lica terrestre | MEDI | EMEDI
TOR | 18WTOR-123456-AU | TORINA 1 | 4.5 | HidrÃ¡ulica UGH | VIEG | VIES
TOR2 | 18WTOR2-12345-AB | TORINA 2 | 4.2 | HidrÃ¡ulica UGH | VIEG | VIES
TOR3 | 18WTOR3-12345-A1 | TORINA 3 | 5.6 | HidrÃ¡ulica UGH | VIEG | VIES
TORANZA | 18WTORANZA-12-EM | TORANZA | 25.2 | EÃ³lica terrestre | EGLE | EEWING
TORDES | 18W000000000JIOF | TORDESILLAS I | 24.9 | Solar fotovoltaica | HISPE | FTORDE
TORDESI | 18WTORDESI-123-H | 18WTORDESI-123-H | 3 | Solar fotovoltaica | EGLE | FACOR
TOREC | 18WTOREC-12345-1 | PARQUE EÃ“LICO LA TORRECILLA | 38.2 | EÃ³lica terrestre | IBGES | EHIBGES
TOREC01 | 18W0000000003EJR | TOREC01 | 0.1 | Comercializadores mercado libre | TOREN | TOREC01
TORIJA3 | 18W000000000IRVF | TR3 | 4.7 | Solar fotovoltaica | GESTE | FTORIJ3
TORIJN | 18W000000000G7MR | TORIJANORTE | 4.7 | Solar fotovoltaica | GESTE | FTORIJ2
TORIJS | 18W000000000G7NP | TORIJASUR | 4.7 | Solar fotovoltaica | GESTE | FTORIJ2
TOROZA | 18W000000000G9YY | PE TOROZOS A | 41.8 | EÃ³lica terrestre | GNCO | EGASNE1
TOROZB | 18W000000000G9ZW | P E TOROZOS B | 33 | EÃ³lica terrestre | GNCO | EGASNE1
TOROZC | 18W000000000GA0P | P E TOROZOS C | 39.6 | EÃ³lica terrestre | GNCO | EGASNE1
TORREC | 18W0000000006OVZ | CH TORRECILLA II | 1 | HidrÃ¡ulica no UGH | IBGES | HFIBFZ
TORRELA | 18WTORRELA-123-Q | 18WTORRELA-123-Q | 4.5 | HidrÃ¡ulica no UGH | CEG | HSANTI
TORRIJO | 18W000000000GP2D | ISFV TORRIJOS | 20 | Solar fotovoltaica | WMARK | FFWMARK
TORTE01 | 18W-TORTE01-5--8 | TORTE01 | 100 | Consumos directos en mercado | TORTE | TORTE01
TORTE2 | 18WTORTOSA2-12-7 | TORTOSA 2 | 13.5 | Gas Natural CogeneraciÃ³n | COGEN | TAE3COG
TORTOSA | 18WTORTOSA-12-DT | TORTOSA | 32 | Gas Natural CogeneraciÃ³n | COGEN | TAE2COG
TORVISC | 18WTORVISC-12-EA | P.E. TORVISCAL | 24 | EÃ³lica terrestre | EGED | EGREEN
TOTAM | 18W000000000FA3N | TOTAM | 1.9 | Solar fotovoltaica | GNRA | FVGNRA
TOTANA | 18W000000000F6AL | FV TOTANA II | 73.8 | Solar fotovoltaica | ECYR | FREGPE
TOTGA | 18W000000000F9Y1 | TOTGA | 2 | Solar fotovoltaica | GNRA | FVGNRA
TOTGCP3 | 18W-TOTGCP3-1--O | TOTGCP3 | 1400 | ImportaciÃ³n Francia | TOTGA | TOTGCP3
TOTGVP3 | 18W-TOTGVP3-6--0 | TOTGVP3 | 1400 | ExportaciÃ³n Francia | TOTGA | TOTGVP3
TOTHS | 18W000000000FA0T | TOTHS | 2 | Solar fotovoltaica | GNRA | FVGNRA
TOTMP | 18W000000000F9X3 | TOTMP | 2 | Solar fotovoltaica | GNRA | FVGNRA
TOTNX | 18W000000000FA2P | TOTNX | 1.9 | Solar fotovoltaica | GNRA | FVGNRA
TOTRA | 18W000000000FA1R | TOTRA | 2 | Solar fotovoltaica | GNRA | FVGNRA
TOURINA | 18WTOURINA-123-F | P.E. TOURIÃ‘AN IV | 24.6 | EÃ³lica terrestre | ECYR | EREGPEM
TOURO | 18WTOURO-12345-Q | C.H. TOURO - 2 | 12.8 | HidrÃ¡ulica no UGH | WMARK | HRWMARK
TPEEXXI | 18W-TPEEXXI-1--F | END CUR ( TERMICA NO RENOVABL | 0.9 | Gas Natural CogeneraciÃ³n | EEXXI | TPEEXXI
TPEONUR | 18W-TPEONUR-1--9 | E.ON CUR ( TERMICA NO RENOVABL | 0 | Gas Natural CogeneraciÃ³n | EONUR | TPEONUR
TPGNSUR | 18W-TPGNSUR-9--0 | GN SUR SDG ( TERMICA NO RENOVA | 2.6 | Gas Natural CogeneraciÃ³n | GNSUR | TPGNSUR
TPHCCUR | 18W-TPHCCUR-2--N | HC CUR ( TERMICA NO RENOVABLE, | 0 | Gas Natural CogeneraciÃ³n | HCCUR | TPHCCUR
TPIBCUR | 18W-TPIBCUR-2--M | IB CUR ( TERMICA NO RENOVABL | 3 | Gas Natural CogeneraciÃ³n | IBCUR | TPIBCUR
TPPURI | 18WTPPURI-1234-3 | COGENERACION PURI | 0 | Derivados del petrÃ³leo Ã³ carbÃ³n | FEN | TPFEN
TRA1 | 18WTRA1-12345-AO | TRANCO DEL LOBO 1 | 1.2 | HidrÃ¡ulica UGH | IBEG | JUCA
TRA2 | 18WTRA2-12345-AE | TRANCO DEL LOBO 2 | 1.2 | HidrÃ¡ulica UGH | IBEG | JUCA
TRA3 | 18WTRA3-12345-A4 | TRANCO DEL LOBO 3 | 1.2 | HidrÃ¡ulica UGH | IBEG | JUCA
TRADC01 | 18W000000000H8A7 | TRADC01 | 11116 | Consumos directos en mercado | TRADB | TRADC01
TRAFO | 18W0000000008QRT | UF TRAFO FOTOVOLTAICA | 1.9 | Solar fotovoltaica | GNRA | TOFGE
TRALMAZ | 18WTRALMAZ-123-4 | PLANTA TRATAMIENTO PURINES ALM | 14.8 | Gas Natural CogeneraciÃ³n | GNCO | TFGASN
TRAPERA | 18WTRAPERA-123-1 | 18WTRAPERA-123-1 | 9.9 | EÃ³lica terrestre | EGLE | EPEGLE
TRARGIS | 18WTRARGIS-123-K | TRARGISA | 2 | Residuos domÃ©sticos y similares | AME | RESIAME
TRASESA | 18WTRASESA-12-DL | TRASESA | 31.7 | Residuos domÃ©sticos y similares | TERSA | TYTERSA
TRB1 | 18WTRB1-12345-AD | TRANCO DE BEAS 1 | 15.7 | HidrÃ¡ulica UGH | ENDG | GDLQ
TRB2 | 18WTRB2-12345-A3 | TRANCO DE BEAS 2 | 7.6 | HidrÃ¡ulica UGH | ENDG | GDLQ
TRB3 | 18WTRB3-12345-AU | TRANCO DE BEAS 3 | 15.7 | HidrÃ¡ulica UGH | ENDG | GDLQ
TRBON | 18W000000000GOZO | TRBON | 36.7 | Solar fotovoltaica | GNRA | BONTR
TRC2 | 18WTRC2-12345--E | TRC2 | 0.9 | HidrÃ¡ulica UGH | VIEG | TRC2
TRCD | 18WTRCD-12345-AU | TRONCEDA | 2.2 | HidrÃ¡ulica UGH | VIEG | TRCD
TRD1 | 18WTRD1-12345-AS | TERRADETS 1 | 16 | HidrÃ¡ulica UGH | ENDG | EBRFEN
TRD2 | 18WTRD2-12345-AI | TERRADETS 2 | 16 | HidrÃ¡ulica UGH | ENDG | EBRFEN
TRE1 | 18WTRE1-12345-AH | TRESPADERNE 1 | 7.4 | HidrÃ¡ulica UGH | IBEG | EBRA
TRE2 | 18WTRE2-12345-A7 | TRESPADERNE 2 | 7.4 | HidrÃ¡ulica UGH | IBEG | EBRA
TREBC01 | 18W-TREBC01-1--3 | TREPLAS | 0.6 | Consumos directos en mercado | TREBO | TREBC01
TREITO | 18WTREITO-123-ES | P.E. MONTE TREITO | 30.3 | EÃ³lica terrestre | IBGES | EHIBGES
TREMUZO | 18WTREMUZO-12-EX | P.E. TREMUZO | 44.6 | EÃ³lica terrestre | IBGES | EHIBGES
TRESPIC | 18WTRESPIC-12--9 | P.E. TRES PICOS | 2.4 | EÃ³lica terrestre | WMARK | EFWMARK
TRGU | 18WTRGU-12345-A1 | TREGURA | 4.5 | HidrÃ¡ulica UGH | ENDG | EBRFEN
TRIFC01 | 18W-TRIFC01-2--Y | TRITURATS DE FIBRES SL | 0.6 | Consumos directos en mercado | TRIFI | TRIFC01
TRL1 | 18WTRL1-12345-BC | TRILLO I | 1003.4 | Nuclear | IGNU | TRL1
TRRSMA | 18WTRRSMA--12-DK | TRA I REV R SOLIDS DEL MARESME | 11.2 | Residuos domÃ©sticos y similares | UTTEM | TUTETEM
TRSTCP3 | 18W-TRSTCP3-9--0 | TRAILSTONE | 500 | ImportaciÃ³n Francia | TRAIL | TRSTCP3
TRSTVP3 | 18W-TRSTVP3-2--O | TRAILSTONE | 500 | ExportaciÃ³n Francia | TRAIL | TRSTVP3
TRUCAF | 18WTRUCAF-123-E7 | P.E. EL TRUCAFORT | 29.8 | EÃ³lica terrestre | GNCO | EFGASN
TRUET | 18W00000000001TL | UF TRUETA | 1.4 | Gas Natural CogeneraciÃ³n | AME | TWAME
TRUJSER | 18W-TRUJSER-7--V | TRUJILLO 3 | 10 | Solar fotovoltaica | GNRA | VEMTR
TSEAT | 18WTSEAT-1234--1 | SEAT | 22.8 | Gas Natural CogeneraciÃ³n | CLIDM | TSEAT
TSOLC01 | 18W-TSOLC01-6--4 | TSOL_UPC01 | 75 | Comercializadores mercado libre | TSOL | TSOLC01
TSRDCP3 | 18W000000000IY3D | TSRDE EXPORT | 500 | ImportaciÃ³n Francia | TSRDE | TSRDCP3
TSRDVP3 | 18W000000000IY4B | TSR DE IMPORT UNIT | 500 | ExportaciÃ³n Francia | TSRDE | TSRDVP3
TUCAC01 | 18W000000000K97Z | TUCAN_ENERGIA | 1 | Comercializadores mercado libre | TUCAN | TUCAC01
TUDELA | 18WTUDELA-123-AD | SALTO DE TUDELA | 5 | HidrÃ¡ulica no UGH | EGED | HFEGED
TUREGAN | 18WTUREGAN-123-Q | TURÃ‰GANO | 15.7 | Gas Natural CogeneraciÃ³n | IGNIS | TIGTUR
TUROMAG | 18WTUROMAG-123-W | P.E TURO | 28 | EÃ³lica terrestre | EGLE | ETUROM
TVSLJ | 18WTVSLJ-1234-DM | TVSLJ | 6.5 | Gas Natural CogeneraciÃ³n | TEC94 | TJMA
TXUTXU | 18WTXUTXU-123-EU | P.E. TXUTXU | 17.4 | EÃ³lica terrestre | EGED | EGREEN
TYAME | 18W-TYAME-890--T | AME (NORENOV.,TARIFA,NOEXENTA) | 7.7 | Gas Natural CogeneraciÃ³n | AME | TYAME
TYCEG | 18W-TYCEG-579--K | CEG(TARIFA,NO RENOV,NO EXENTO) | 11.7 | Gas Natural CogeneraciÃ³n | CEG | TYCEG
TYDETIC | 18W-TYDETIC-3--H | TYDETIC | 62.7 | Gas Natural CogeneraciÃ³n | DETIC | TYDETIC
TYEBLCO | 18W-TYEBLCO-6--J | EBLCO(NORENOV.,TARIFA,NOEXENTA | 1.1 | Gas Natural CogeneraciÃ³n | EBLCO | TYEBLCO
TYEEXXI | 18W-TYEEXXI-3--J | END CUR ( TARIFA, TERMICA NO | 258 | Gas Natural CogeneraciÃ³n | EEXXI | TYEEXXI
TYEGED | 18W-TYEGED-68--J | TYEGED | 2 | Gas Natural CogeneraciÃ³n | EGED | TYEGED
TYEGLE | 18W-TYEGLE-12--5 | TYEGLE | 11.2 | Gas Natural CogeneraciÃ³n | EGLE | TYEGLE
TYENDG | 18W-TYENDG-35--7 | RE TARIFA COGENERACION NO EXEN | 0.5 | Gas Natural CogeneraciÃ³n | ENDG | TYENDG
TYEONUR | 18W-TYEONUR-8--U | E.ON CUR ( TARIFA, TERMICA NO | 11.1 | Gas Natural CogeneraciÃ³n | EONUR | TYEONUR
TYGENER | 18W-TYGENER-2--E | TYGENER | 10.7 | Gas Natural CogeneraciÃ³n | GENER | TYGENER
TYGNRA | 18W-TYGNRA-53--Q | TYGNRA | 3.5 | Gas Natural CogeneraciÃ³n | GNRA | TYGNRA
TYGNSUR | 18W-TYGNSUR-6--O | GN SUR SDG ( TARIFA, TERMICA N | 152.8 | Gas Natural CogeneraciÃ³n | GNSUR | TYGNSUR
TYHCCUR | 18W-TYHCCUR-8--B | HC CUR ( TARIFA,TERMICA NO REN | 17.8 | Gas Natural CogeneraciÃ³n | HCCUR | TYHCCUR
TYHCG | 18W000000000DA4T | VENTA COGENERACIONES Y MICROS | 0 | Gas Natural CogeneraciÃ³n | HC G | TYHCG
TYIBCUR | 18W-TYIBCUR-6--I | IB CUR ( TARIFA, TERMICA NO R | 361.3 | Gas Natural CogeneraciÃ³n | IBCUR | TYIBCUR
TYLAUEI | 18W-TYLAUEI-4--R | COGENERACIÃ“N CREVILLENTINA, AI | 9.2 | Derivados del petrÃ³leo Ã³ carbÃ³n | LAUEI | TYLAUEI
TYLMER | 18W-TYLMER-10--2 | CERÃMICA DOBON | 75.3 | Gas Natural CogeneraciÃ³n | LMER | TYLMER
TYNEXU | 18W-TYNEXU-65--L | TYNEXU | 10.7 | Gas Natural CogeneraciÃ³n | NEXU | TYNEXU
TYWMARK | 18W-TYWMARK-7--2 | COGENERACION SIN UF | 5.8 | Gas Natural CogeneraciÃ³n | WMARK | TYWMARK
UCARRIL | 18W000000000HG3Y | UF SOLAR CARRIL | 42.2 | Solar fotovoltaica | NEXU | FCARRIL
UCHE | 18WUBE-CHEMICALR | UBE CHEMICAL EUROPE | 16.8 | Gas Natural CogeneraciÃ³n | DETIC | TFDETIC
UDDC01 | 18W-UDDC01-93--4 | UNIVERSIDADE DA CORUÃ‘A | 0.6 | Consumos directos en mercado | UDDC | UDDC01
UF-MOLI | 18W00000000032FY | UF-MOLIVI | 0.1 | HidrÃ¡ulica UGH | LAUEI | MOLIVI
UF-RESS | 18W00000000032D1 | UF RESSEC | 0.2 | HidrÃ¡ulica UGH | LAUEI | RESSEC
UFICS | 18WUFICS-12345-Y | UNION INDUSTRIAL PAPELERA | 32.5 | Gas Natural CogeneraciÃ³n | AME | TUFICS
UFPTCHA | 18WUFPTCHA-123-P | PORTOCHAO UF RO | 0.1 | HidrÃ¡ulica UGH | EALB | UPPTCHA
UFPTDIS | 18WUFPTDIS-123-U | CH PORTODIS RO | 0.5 | HidrÃ¡ulica UGH | EALB | UPPTDIS
ULEA | 18WULEA-12345-AN | ULEA | 1.5 | HidrÃ¡ulica UGH | BARER | ULEA
ULIB | 18WULIB-12345-A6 | ULLIVARRI-GAMBOA | 0.1 | HidrÃ¡ulica UGH | IBEG | EBRA
UMBLA | 18W0000000007IWA | UMBLA JAEN | 1.9 | HidrÃ¡ulica no UGH | GNRA | RUBLA
UMEMC01 | 18W000000000F3BS | UMEME UPR1 | 30 | Comercializadores mercado libre | UMEME | UMEMC01
UMIA | 18WUMIA-12345-A4 | 18WUMIA-12345-A4 | 3.2 | HidrÃ¡ulica no UGH | EGLE | HENGAG
UNAR | 18WUNAR-12345-AL | UNARRE | 7.8 | HidrÃ¡ulica UGH | ENDG | EBRFEN
UNDUR | 18W000000000I8YT | UF UNDURRAGA | 2.5 | HidrÃ¡ulica no UGH | NEXU | HFNEXU
UNELC01 | 18W-UNELC01-1--J | UNELC01 | 0.2 | Comercializadores mercado libre | UNEL | UNELC01
UNIFG | 18W000000000JJB1 | UNIFG | 1.9 | Solar fotovoltaica | GNRA | FVGNRA
UNILEVE | 18WUNILEVE-123-2 | UNILEVER | 3.7 | Gas Natural CogeneraciÃ³n | EGED | TFEGED
UNION | 18WUNION-1234--T | 18WUNION-1234--T | 5.2 | EÃ³lica terrestre | VIEG | EUNION
UNIVC01 | 18W-UNIVC01-1--0 | TRADE UNIVERSAL ENERGY SL | 0.1 | Comercializadores mercado libre | UNIVE | UNIVC01
UPINILA | 18W000000000HG4W | UF PINILLA | 43.8 | Solar fotovoltaica | NEXU | FPINILA
URAIC01 | 18W000000000J07T | URANOSCOPIDAE IV | 1 | Comercializadores mercado libre | URAIV | URAIC01
URANC01 | 18W000000000JZWM | URANOSCOPIDAE II ENERGIA | 1 | Comercializadores mercado libre | URANO | URANC01
URANO | 18WURANO-1234-E3 | URANO | 30.4 | EÃ³lica terrestre | HISPE | DANNZN
URBAMER | 18WURBAMER-123-3 | URBASER MERUELO - TIRCANTABRIA | 9.9 | Residuos domÃ©sticos y similares | TIRCA | RTIRCA
URBCC01 | 18W00000000076MT | URBENER COMERCAIZADADORA | 0.1 | Comercializadores mercado libre | URBEN | URBCC01
URBNC01 | 18W-URBNC01-1--O | URBENER CD | 13.1 | Consumos directos en mercado | URBEN | URBNC01
URBRC01 | 18W000000000H7AA | URBRC01 | 2.7 | Consumos directos en mercado | URBEN | URBRC01
URBZARA | 18WURBZARA-123-O | URBZARA | 5.4 | BiogÃ¡s | EGLE | RURBZA
URCAST2 | 18WURCAST2-123-U | URBEL DEL CASTILLO II | 50 | EÃ³lica terrestre | IBGES | EHIBGES
URD1 | 18WURD1-12345-AF | URDON 1 | 1.4 | HidrÃ¡ulica UGH | VIEG | VIES
URD2 | 18WURD2-12345-A5 | URDON 2 | 1.6 | HidrÃ¡ulica UGH | VIEG | VIES
URD3 | 18WURD3-12345-AW | URDON 3 | 3.2 | HidrÃ¡ulica UGH | VIEG | VIES
URR1 | 18WURR1-12345-A9 | URROZ 1 | 0.4 | HidrÃ¡ulica UGH | IBEG | EBRA
URR2 | 18WURR2-12345--L | URROZ 2 | 0.4 | HidrÃ¡ulica UGH | IBEG | EBRA
URT1 | 18WURT1-12345-AO | URDICETO 1 | 3.5 | HidrÃ¡ulica UGH | GNRA | CHURD
URT2 | 18WURT2-12345-AE | URDICETO 2 | 3.5 | HidrÃ¡ulica UGH | GNRA | CHURC
URU1 | 18WURU1-12345-AD | SANTIAGO-URUMEA 1 | 0.6 | HidrÃ¡ulica UGH | IBEG | EBRA
URU2 | 18WURU2-12345-A3 | SANTIAGO-URUMEA 2 | 0.3 | HidrÃ¡ulica UGH | IBEG | EBRA
URU3 | 18WURU3-12345-AU | SANTIAGO-URUMEA 3 | 0.1 | HidrÃ¡ulica UGH | IBEG | EBRA
UTGTA2 | 18WUTGTA2-123--E | UFI GTA2 UTE TEM | 1.9 | Residuos domÃ©sticos y similares | UTTEM | TUTETEM
UZKITA | 18WUZKITA-123-E2 | P. E. ALTOS DE UZKITA | 24.6 | EÃ³lica terrestre | EGED | EDERNA
V3JCC01 | 18W-V3JCC01-6--G | V3J INGENIERÃA Y SERVICIOS, S. | 4 | Comercializadores mercado libre | V3JCE | V3JCC01
VACARIS | 18WVACARIS-123-P | VACARIS | 1.9 | BiogÃ¡s | NEXU | RFNEXU
VADOMOJ | 18WVADOMOJ-123-8 | VADOMOJON | 2.7 | HidrÃ¡ulica no UGH | GESTE | HVADOMO
VAGRAN | 18W000000000F078 | REP VAG BIO - 1332 | 1.3 | BiogÃ¡s | VAGSL | RAGROG
VAGRAN1 | 18W000000000F06A | VAGRAN COGENERACION | 15 | Gas Natural CogeneraciÃ³n | VAGSL | TVAGAR
VALBA | 18WVALBA-1234-EN | P.E. DE VILLALBA | 24.7 | EÃ³lica terrestre | EGED | EGREEN
VALBON | 18WVALBON-123-EU | P.E. VALBONILLA | 11.1 | EÃ³lica terrestre | IBGES | EHIBGES
VALBUEN | 18WVALBUEN-123-U | P.E. VALBUENA | 30.4 | EÃ³lica terrestre | GNRA | EVALBU
VALCALA | 18WPEVI-ALCALA-M | P.E. VIENTO DE ALCALA (FASE I) | 42 | EÃ³lica terrestre | EGED | EGREEN
VALDAG | 18W000000000GKIX | SF VALDELAGUA | 40.4 | Solar fotovoltaica | IGNIS | SVALDE
VALDECA | 18WVALDECA-123-2 | P.E. VALDECARRIÃ“N | 34 | EÃ³lica terrestre | IBGES | EHIBGES
VALDECB | 18W000000000F6G9 | FV VALDECABALLEROS | 34.3 | Solar fotovoltaica | ECYR | FREGPE
VALDECU | 18WVALDECU-123-A | 18WVALDECU-123-A | 3.6 | EÃ³lica terrestre | EGLE | EVESTA
VALDEHO | 18WVALDEHO-123-C | P. E. VALDEHORNO | 8 | EÃ³lica terrestre | MIRAS | EMIRASI
VALDEMI | 18WVALDEMI-12-DZ | VALDEMINGOMEZ 2000 | 18.9 | BiogÃ¡s | DETIC | RFVALDE
VALDENA | 18WVALDENA-123-P | PE VALDELANAVE | 10 | EÃ³lica terrestre | IBGES | EHIBGES
VALDEP | 18WVALDEP-1234-P | P.E. VALDEPERONDO | 46 | EÃ³lica terrestre | IBGES | EHIBGES
VALDEPE | 18WVALDEPE-123-I | P.E.VALDEPERO | 30 | EÃ³lica terrestre | GNCO | EGASNE1
VALDES | 18W00000000035O7 | VALDESTILLAS | 0.8 | HidrÃ¡ulica no UGH | IBGES | HFIBGES
VALDESA | 18WVALDESA-123-M | ENERGÃAS ESPECIALES ALTO ULLA | 24 | EÃ³lica terrestre | ECYR | EREGPEM
VALDIHU | 18W-VALDIHU-9--1 | PE VALDIHUELO | 16.1 | EÃ³lica terrestre | ECYR | EEGPEM
VALDIV | 18WVALDIV-1234-F | P.E. LA VALDIVIA | 28.5 | EÃ³lica terrestre | EGED | EVALDI
VALDJOS | 18WVALDJOS-123-V | 18WVALDJOS-123-V | 1.4 | HidrÃ¡ulica no UGH | EGLE | HTAJUN
VALFU | 18WVALFU-12345-0 | P.E. VALDEFUENTES | 28 | EÃ³lica terrestre | IBGES | EHIBGES
VALFW | 18WVALFW-12345-J | VALFW | 10 | Solar fotovoltaica | GNRA | FVALFW
VALGEVE | 18WVALGEVE-123-E | 18WVALGEVE-123-E | 1.1 | HidrÃ¡ulica no UGH | EGLE | HENREU
VALIC01 | 18W-VALIC01-8--5 | VALIC01 | 0 | Comercializadores mercado libre | VALI | VALIC01
VALLE | 18W0000000000GZ1 | IF VALLEHERMOSO I | 2.1 | Solar fotovoltaica | GNRA | ALCOL
VALLHEB | 18WVALLHEB-123-K | VALL HEBRON | 4.1 | Gas Natural CogeneraciÃ³n | AME | TZAME
VALOC01 | 18W000000000IHAD | VALOC01 | 0.5 | Consumos directos en mercado | VALOR | VALOC01
VALPARD | 18WVALPARD-12-EI | P.E.VALPARDO | 21.2 | EÃ³lica terrestre | EGED | EGREEN
VALPBA | 18WVALPBAN-123-J | VALPBA | 16.5 | Gas Natural CogeneraciÃ³n | VALPB | TVALPBA
VALPC2 | 18W0000000009Z71 | VALPC2 F002 | 16.5 | Gas Natural CogeneraciÃ³n | VCOMA | TVCOMAT
VALSA | 18WVALSA-12345-D | P.E.VALSAGUEIRO | 32.5 | EÃ³lica terrestre | HC G | HCGSIHA
VALSE | 18WVALSE-12345-E | VEGASVER | 2.5 | BiogÃ¡s | TRADB | TYTRDB
VALVER | 18WVALVER-1234-E | UF VALVERDON | 5 | Solar fotovoltaica | EFG | FGEFG
VAN2 | 18WVAN2-12345-BA | VANDELLOS II | 1045.3 | Nuclear | ENDG | VAN2
VAP1 | 18WVAP1-12345-A0 | VALPARAISO GR.1 GENERAC. | 32.6 | HidrÃ¡ulica UGH | IBEG | DUER
VAP1B | 18WVAP1B-12345-8 | VALPARAISO GR.1 BOMBEO | 40 | Consumo bombeo | IBEG | DUEB
VAP2 | 18WVAP2-12345-AR | VALPARAISO GR.2 GENERAC. | 32.4 | HidrÃ¡ulica UGH | IBEG | DUER
VAP2B | 18WVAP2B-12345-Z | VALPARAISO GR.2 BOMBEO | 40 | Consumo bombeo | IBEG | DUEB
VAQC01 | 18W-VAQC01-28--L | VAQC01 | 0 | Comercializadores mercado libre | VAQ | VAQC01
VBOTOA | 18WVBOTOA-1234-Z | VEGA DE BOTOA | 2.5 | Solar fotovoltaica | GESTE | FVBOTOA
VC11 | 18WVC11-12345-AI | VILLALCAMPO I 1 | 32.5 | HidrÃ¡ulica UGH | IBEG | DUER
VC12 | 18WVC12-12345-A8 | VILLALCAMPO I 2 | 32.2 | HidrÃ¡ulica UGH | IBEG | DUER
VC13 | 18WVC13-12345-AZ | VILLALCAMPO I 3 | 32.4 | HidrÃ¡ulica UGH | IBEG | DUER
VC21 | 18WVC21-12345-A7 | VILLALCAMPO II | 118.5 | HidrÃ¡ulica UGH | IBEG | DUER
VCASTIN | 18WVCASTIN-12-ER | P.E VILLACASTIN | 14.5 | EÃ³lica terrestre | HC G | HCGSCSA
VCHAC01 | 18W000000000IQ7T | VCHAC01 | 0.3 | Consumos directos en mercado | VCHAM | VCHAC01
VCN1 | 18WVCN1-12345-AZ | VALDECAÃ‘AS GR.1 GENERAC. | 82.7 | HidrÃ¡ulica UGH | IBEG | TAJO
VCN1B | 18WVCN1B-12345-6 | VALDECAÃ‘AS GR.1 BOMBEO | 56 | Consumo bombeo | IBEG | TAJB
VCN2 | 18WVCN2-12345-AP | VALDECAÃ‘AS GR.2 GENERAC. | 82.3 | HidrÃ¡ulica UGH | IBEG | TAJO
VCN2B | 18WVCN2B-12345-X | VALDECAÃ‘AS GR.2 BOMBEO | 56 | Consumo bombeo | IBEG | TAJB
VCN3 | 18WVCN3-12345-AF | VALDECAÃ‘AS GR.3 GENERAC. | 82 | HidrÃ¡ulica UGH | IBEG | TAJO
VCN3B | 18WVCN3B-12345-N | VALDECAÃ‘AS GR.3 BOMBEO | 56 | Consumo bombeo | IBEG | TAJB
VDECRO | 18W000000000G1YL | VALDECARRO | 41 | Solar fotovoltaica | ELEIA | FVDECRO
VDIVSO | 18W000000000G1XN | VALDIVIESO | 41 | Solar fotovoltaica | ELEIA | FVDIVSO
VDLACAS | 18WVDLACAS-123-F | P.E VALDELACASA | 10.8 | EÃ³lica terrestre | GNCO | EGASNE1
VDLIN01 | 18WVDLIN01-123-V | P.E. VALDELIN | 18 | EÃ³lica terrestre | GNCO | EGASNE1
VDLIN02 | 18WVDLIN02-123-O | VDLIN02 | 6 | EÃ³lica terrestre | GNCO | EGASNE1
VDMON | 18WVDMON-1234-EP | P.E. VIRXE DO MONTE | 19.2 | EÃ³lica terrestre | EGED | EVDMOG
VDPORRE | 18WVDPORRE-12-EA | P.E. VALDEPORRES | 31.4 | EÃ³lica terrestre | IBGES | EHIBGES
VECIANA | 18WVECIANA-123-P | VECIANA | 29.2 | EÃ³lica terrestre | EGLE | EVECIA
VECONSA | 18WVECONSA-123-U | VECONSA | 6.4 | Biomasa | DETIC | RFDETIC
VEDADI | 18WVEDADI-123-EY | P. E. EL VEDADILLO | 49.5 | EÃ³lica terrestre | EGED | EGREEN
VEG1 | 18WVEG1-12345-AE | VEGACERVERA 1 | 0.2 | HidrÃ¡ulica UGH | IBEG | DUER
VEG2 | 18WVEG2-12345-A4 | VEGACERVERA 2 | 0.2 | HidrÃ¡ulica UGH | IBEG | DUER
VEL1 | 18WVEL1-12345-AX | VELLE 1 | 45.7 | HidrÃ¡ulica UGH | GNFG | UFMI
VEL2 | 18WVEL2-12345-AN | VELLE 2 | 40.7 | HidrÃ¡ulica UGH | GNFG | UFMI
VELETA | 18WVELETA-123-EB | PE.E LA VELETA | 17.8 | EÃ³lica terrestre | HC G | EBRUJUL
VEN1 | 18WVEN1-12345-AB | LAS VENCIAS (A) | 2.2 | HidrÃ¡ulica UGH | GNFG | UFTA
VENIS | 18W0000000001U5F | VENIS | 2.5 | Gas Natural CogeneraciÃ³n | CEG | TVENIS
VENTDUC | 18WVENTOSADUCADD | VENTOSA DEL DUCADO | 44 | EÃ³lica terrestre | IBGES | EHIBGES
VENTOS2 | 18W000000000F5QT | PENA VENTOSA REF | 8 | EÃ³lica terrestre | ECYR | EEGPE
VENTOSA | 18WVENTOSA-123-Z | P.E. PENA VENTOSA | 44.8 | EÃ³lica terrestre | ECYR | EEGPEV
VENZO | 18WVENZO-12345-6 | VENZO | 8 | EÃ³lica terrestre | IBGES | EHIBGES
VER1 | 18WVER1-12345-A4 | VERA DE BIDASOA 1 | 0.2 | HidrÃ¡ulica UGH | IBEG | EBRA
VER2 | 18WVER2-12345-AV | VERA DE BIDASOA 2 | 0.2 | HidrÃ¡ulica UGH | IBEG | EBRA
VERJERE | 18WVERJERE-123-D | VERJERE | 1.1 | BiogÃ¡s | NEXU | RFNEXU
VERNA | 18W000000000GISJ | VERNA | 2 | Solar fotovoltaica | GNRA | FVGNRA
VERTALC | 18WVERTALC-123-B | VERTALC | 2.3 | BiogÃ¡s | NEXU | RFNEXU
VETEJAR | 18WVETEJAR-123-4 | VETEJAR | 12.9 | Biomasa | EGLE | ROLEIC
VFR1 | 18WVFR1-12345-AT | VILLAFRANCA 1 | 2.4 | HidrÃ¡ulica UGH | ENDG | GDLQ
VFR2 | 18WVFR2-12345-AJ | VILLAFRANCA 2 | 2.4 | HidrÃ¡ulica UGH | ENDG | GDLQ
VGO1 | 18WVGO1-12345-AD | VILLAGONZALO 1 | 1.9 | HidrÃ¡ulica UGH | IBEG | DUER
VGO2 | 18WVGO2-12345-A3 | VILLAGONZALO 2 | 1.9 | HidrÃ¡ulica UGH | IBEG | DUER
VGORDO | 18WVGORDO-123-AC | 18WVGORDO-123-AC | 5.5 | HidrÃ¡ulica no UGH | HISPE | HTRASV
VIAEC01 | 18W000000000IY1H | VIAEC01 | 9.8 | Consumos directos en mercado | VIQ | VIAEC01
VIANA2 | 18WVIANA2-123-AF | VIANA II | 5 | HidrÃ¡ulica no UGH | EGED | HFEGED
VIANA3 | 18WVIANA3-123-A7 | VIANA III | 6.2 | HidrÃ¡ulica no UGH | EGED | HFEGED
VIAQC01 | 18W000000000H87D | VIAQC01 | 5.1 | Consumos directos en mercado | VIQ | VIAQC01
VICEDO | 18WVICEDO-123-EK | P.E. DE VICEDO | 24.6 | EÃ³lica terrestre | EGED | EPEVIG
VICTORI | 18WVICTORI-123-N | P.E. LA VICTORIA | 23.2 | EÃ³lica terrestre | VIEG | EGVREN
VIE1 | 18WVIE1-12345-AP | VIELLA 1 | 10.8 | HidrÃ¡ulica UGH | ENDG | EBRFEN
VIE2 | 18WVIE2-12345-AF | VIELLA 2 | 10.8 | HidrÃ¡ulica UGH | ENDG | EBRFEN
VIECC01 | 18W-VIECC01-6--C | COMERCIAL | 2000 | Comercializadores mercado libre | VIEG | VIECC01
VIEECA1 | 18W-VIEECA1-7--V | VIEECA1 | 0 | Comercializadores mercado libre | VIEE | VIEECA1
VIEJAS | 18WVIEJAS-1234-W | 18WVIEJAS-1234-W | 8 | HidrÃ¡ulica no UGH | CEG | HSANTI
VIELHA | 18WVIELHA-1234-J | TUNEL DE VIELHA-DRENATGES | 0.2 | HidrÃ¡ulica no UGH | ECYR | HEGPE3
VIL1 | 18WVIL1-12345-AM | VILLALBA DE LA SIERRA 1 | 5.6 | HidrÃ¡ulica UGH | GNFG | UFTA
VIL2 | 18WVIL2-12345-AC | VILLALBA DE LA SIERRA 2 | 5.5 | HidrÃ¡ulica UGH | GNFG | UFTA
VILACHA | 18WVILACHA-123-P | 18WVILACHA-123-P | 7.8 | EÃ³lica terrestre | EGLE | ESEOUR
VILACOB | 18WVILACOB-12--B | UF SALTO VILACOBA | 1.2 | HidrÃ¡ulica no UGH | GNRA | HLACOBA
VILANU2 | 18W000000000JGMP | ISF VILLANUBLA 2 | 1 | Solar fotovoltaica | WMARK | FFWMARK
VILANUB | 18WVILANUB-123-0 | ISF VILLANUBLA 3 MW | 3 | Solar fotovoltaica | WMARK | FFWMARK
VILANUE | 18WVILANUE-123-G | VILLANUEVA | 3 | Solar fotovoltaica | WMARK | FFWMARK
VILDA | 18WVILDA-12345-U | P.E. VILALBA DELS ARCS | 24 | EÃ³lica terrestre | DETIC | EVILALA
VILLA01 | 18W0000000004ZSG | VILLANUEVA - VELA | 3.5 | Solar fotovoltaica | GNRA | FVGNRA
VILLABA | 18WVILLABA-12-A8 | VILLABA | 1.2 | HidrÃ¡ulica no UGH | IBGES | HFIBGES
VILLAI | 18WVILLAI-1234-F | PARQUE EOLICO VILLANUEVA I | 48.3 | EÃ³lica terrestre | CEG | E2CEG
VILLAII | 18WVILLAII-123-H | P.E.VILLANUEVA II | 18.4 | EÃ³lica terrestre | CEG | E2CEG
VILLAM | 18WVILLAM-123-E5 | VILLAM | 17.8 | EÃ³lica terrestre | HC G | HCGSCSA
VILLANU | 18WVILLANU-12-EN | VILLANU | 19.8 | EÃ³lica terrestre | EGED | EVILLAN
VILLARO | 18WVILLARO-123-E | ENERGYWORKS VILLARROBLEDO | 24 | Derivados del petrÃ³leo Ã³ carbÃ³n | IBGES | TTIBGES
VILLORU | 18WVILLORU-12-ED | P.E. VILLORUEBO | 16.1 | EÃ³lica terrestre | HC G | HCGSCSA
VILOBI | 18WVILOBI-1234-D | P.E. SERRA DEL VILOBI | 40.5 | EÃ³lica terrestre | EGED | EGREEN
VILOBI2 | 18WVILOBI2-123-G | SERRA VILOBI2 | 9 | EÃ³lica terrestre | EGED | EGREEN
VIMECA | 18W0000000005FAY | CH VILLAMECA | 0.5 | HidrÃ¡ulica no UGH | ECYR | HEGPE3
VINIABA | 18WVINIABA-12-E8 | VINIABA | 1.2 | HidrÃ¡ulica no UGH | IBGES | HFIBGES
VINIC01 | 18W-VINIC01-8--8 | COVINIL | 2 | Consumos directos en mercado | VINI | VINIC01
VIPROES | 18WVIPROES-123-8 | VIPROES ENERGÃAS RENOVABLES, S | 10 | Solar fotovoltaica | WMARK | FFWMARK
VIR1 | 18WVIR1-12345-AU | VIRGEN DEL PILAR 1 | 0.1 | HidrÃ¡ulica UGH | IBEG | TAJO
VIR2 | 18WVIR2-12345-AK | VIRGEN DEL PILAR 2 | 0.5 | HidrÃ¡ulica UGH | IBEG | TAJO
VIRAVEN | 18WVIRAVEN--1-ED | P.E. VIRAVENTO | 1.2 | EÃ³lica terrestre | ECYR | EEGPEM
VIRIC01 | 18W0000000005NOJ | VIRGIN ELECTRIC UP | 0.5 | Comercializadores mercado libre | VIRGI | VIRIC01
VIRPENA | 18WVIRPENA-123-2 | P.E.VIRGEN PEÃ‘A D ALFAJARÃN | 30 | EÃ³lica terrestre | HC G | HCGEORS
VIRTC01 | 18W000000000AS2S | VIRTUS GLOBAL ENERGY | 0.1 | Comercializadores mercado libre | VIRTU | VIRTC01
VIRUC01 | 18W000000000IGRJ | SOCIEDAD ARAGONESA DE COMERCIA | 1 | Comercializadores mercado libre | VIRTM | VIRUC01
VISAC01 | 18W-VISAC01-7--Y | VISAM | 0.5 | Consumos directos en mercado | VISAM | VISAC01
VISAL | 18W000000000FFAV | VISAL | 1.8 | Solar fotovoltaica | GNRA | FVGNRA
VISC01 | 18W-VISC01-17--X | VISC01 | 3 | Consumos directos en mercado | SNIVI | VISC01
VISCOF1 | 18WVISCOF1-123-A | 18WVISCOF1-123-A | 2.1 | Gas Natural CogeneraciÃ³n | EGLE | TPEGLE
VISCOFA | 18WVISCOFA-12--X | VISCOFAN | 46.1 | Gas Natural CogeneraciÃ³n | EGLE | TVISCO
VISLC01 | 18W000000000DRU0 | VISALIA ENERGIA SLU | 0.1 | Comercializadores mercado libre | VISAL | VISLC01
VISOS | 18WVISOS-1234-E2 | P.E. LOS VISOS | 37.5 | EÃ³lica terrestre | EGLE | EGMEBRO
VITAC01 | 18W000000000GAOE | VITAC01 | 0.1 | Comercializadores mercado libre | VITA | VITAC01
VITPC01 | 18W-VITPC01-5--8 | VIT PLASTI | 1.9 | Consumos directos en mercado | VITPL | VITPC01
VIVAC01 | 18W0000000003L6W | VIVAC01 | 0.1 | Comercializadores mercado libre | VIVAL | VIVAC01
VIVALS | 18W000000000JXAZ | VIVALS | 1.2 | Solar fotovoltaica | GESTE | FVIVAL
VIVEC01 | 18W0000000004RFT | VIVE ELEC COMPR | 0.1 | Comercializadores mercado libre | VIVEE | VIVEC01
VIVEIRO | 18WVIVEIRO-12-EW | P.E. VIVEIRO | 36.5 | EÃ³lica terrestre | IBGES | EHIBGES
VIVOC01 | 18W0000000002OZ6 | VIVO ENERGIA | 0.1 | Comercializadores mercado libre | VIVO | VIVOC01
VJATR | 18W000000000C9ZB | ENERGIA EOLICA TERRAL | 3 | EÃ³lica terrestre | GNRA | EOTRL
VLB1 | 18WVLB1-12345-AM | VILLALBA 1 | 6.9 | HidrÃ¡ulica UGH | IBEG | DUER
VLB2 | 18WVLB2-12345-AC | VILLALBA 2 | 6.9 | HidrÃ¡ulica UGH | IBEG | DUER
VLL1 | 18WVLL1-12345-AN | VALLAT 1 | 6.9 | HidrÃ¡ulica UGH | IBEG | JUCA
VLL2 | 18WVLL2-12345-AD | VALLAT 2 | 7.1 | HidrÃ¡ulica UGH | IBEG | JUCA
VLLANO1 | 18WVLLANO1-12-ER | P.E. VIGEN DE LOS LLANOS I | 26.4 | EÃ³lica terrestre | IBGES | EHIBGES
VLLANO2 | 18WVLLANO2-12-EK | P.E. VIRGEN DE LOS LLANOS II | 23.1 | EÃ³lica terrestre | IBGES | EHIBGES
VLLNGO | 18W00000000058G6 | HIDVLLNGO | 3.2 | HidrÃ¡ulica no UGH | GESTE | HIDAGST
VLR1 | 18WVLR1-12345-AV | VILALLER 1 | 1.9 | HidrÃ¡ulica UGH | ENDG | EBRFEN
VLR2 | 18WVLR2-12345-AL | VILALLER 2 | 2 | HidrÃ¡ulica UGH | ENDG | EBRFEN
VLT1 | 18WVLT1-12345-A9 | VALTEINA 1 | 0.4 | HidrÃ¡ulica UGH | IBEG | DUER
VLT2 | 18WVLT2-12345--L | VALTEINA 2 | 0.4 | HidrÃ¡ulica UGH | IBEG | DUER
VMAYO | 18WVMAYO-12345-Q | P.E. VILLAMAYOR | 34 | EÃ³lica terrestre | EGED | EGREEN
VMDIANO | 18WVMDIANO-12-EO | P.E. VALMEDIANO | 34 | EÃ³lica terrestre | IBGES | EHIBGES
VNLSC01 | 18W000000000BG0R | ELECTRICA DE VINALESA SCV | 25 | Comercializadores mercado libre | VINAL | VNLSC01
VOB1 | 18WVOB1-12345-AN | VALDEOBISPO 1 | 19.7 | HidrÃ¡ulica UGH | IBEG | TAJO
VOB2 | 18WVOB2-12345-AD | VALDEOBISPO 2 | 19.7 | HidrÃ¡ulica UGH | IBEG | TAJO
VOLSC01 | 18W0000000006FYJ | VOLSLLUM | 0.5 | Comercializadores mercado libre | VOLSL | VOLSC01
VOLTC01 | 18W-VOLTC01-8--B | VOLT | 0.8 | Comercializadores mercado libre | VOLT | VOLTC01
VOLTREG | 18WVOLTREG-123-H | DESIMPACTE DE PURINS VOLTREGA | 14.6 | Gas Natural CogeneraciÃ³n | IGNIS | TIGVOL
VOZM | 18WVOZM-12345-AU | VOZMEDIANO | 0.3 | HidrÃ¡ulica UGH | IBEG | EBRA
VPEL | 18W0000000004AQL | TÃ‰RMICA RENOVABLE | 0.9 | Biomasa | PEL | VPEL
VPFIC01 | 18W-VPFIC01-6--J | VPFIL | 0.5 | Consumos directos en mercado | VPFIL | VPFIC01
VPPSC01 | 18W000000000226J | VIRTUAL POWER PLANT | 0.4 | Comercializadores mercado libre | VPPSE | VPPSC01
VRN1 | 18WVRN1-12345-A3 | VILLARINO GR.1 GENERAC. | 138.9 | HidrÃ¡ulica UGH | IBEG | DUER
VRN1B | 18WVRN1B-12345-B | VILLARINO GR.1 BOMBEO | 138 | Consumo bombeo | IBEG | DUEB
VRN2 | 18WVRN2-12345-AU | VILLARINO GR.2 GENERAC. | 137.4 | HidrÃ¡ulica UGH | IBEG | DUER
VRN2B | 18WVRN2B-12345-1 | VILLARINO GR.2 BOMBEO | 138 | Consumo bombeo | IBEG | DUEB
VRN3 | 18WVRN3-12345-AK | VILLARINO GR.3 GENERAC. | 138.3 | HidrÃ¡ulica UGH | IBEG | DUER
VRN3B | 18WVRN3B-12345-S | VILLARINO GR.3 BOMBEO | 138 | Consumo bombeo | IBEG | DUEB
VRN4 | 18WVRN4-12345-AA | VILLARINO GR.4 GENERAC. | 138.7 | HidrÃ¡ulica UGH | IBEG | DUER
VRN4B | 18WVRN4B-12345-I | VILLARINO GR.4 BOMBEO | 138 | Consumo bombeo | IBEG | DUEB
VRN5 | 18WVRN5-12345-A0 | VILLARINO GR.5 GENERAC. | 148.9 | HidrÃ¡ulica UGH | IBEG | DUER
VRN5B | 18WVRN5B-12345-8 | VILLARINO GR.5 BOMBEO | 138 | Consumo bombeo | IBEG | DUEB
VRN6 | 18WVRN6-12345-AR | VILLARINO GR.6 GENERAC. | 148.6 | HidrÃ¡ulica UGH | IBEG | DUER
VRN6B | 18WVRN6B-12345-Z | VILLARINO GR.6 BOMBEO | 138 | Consumo bombeo | IBEG | DUEB
VRRE | 18WVRRE-12345-AE | VILLARREAL | 0.4 | HidrÃ¡ulica UGH | IBEG | JUCA
VTD1 | 18WVTD1-12345-AF | VALTODANO 1 | 1 | HidrÃ¡ulica UGH | ENDG | GDLQ
VTD2 | 18WVTD2-12345-A5 | VALTODANO 2 | 1 | HidrÃ¡ulica UGH | ENDG | GDLQ
VTD3 | 18WVTD3-12345-AW | VALTODANO 3 | 1 | HidrÃ¡ulica UGH | ENDG | GDLQ
VUA1 | 18WVUA1-12345--L | VILLANUA | 10.8 | HidrÃ¡ulica UGH | ACCRO | EBRACC1
VVESC01 | 18W0000000004DKO | VIVA ENERGIA Y SOLUCIONES | 0.1 | Comercializadores mercado libre | VIVA | VVESC01
VVINAS | 18W00000000058DC | HIDVINAS | 1.8 | HidrÃ¡ulica no UGH | GESTE | HIDAGST
VYA1 | 18WVYA1-12345-AP | VENTAS DE YANCI 1 | 0.5 | HidrÃ¡ulica UGH | IBEG | EBRA
VYA2 | 18WVYA2-12345-AF | VENTAS DE YANCI 2 | 0.5 | HidrÃ¡ulica UGH | IBEG | EBRA
VYA3 | 18WVYA3-12345-A5 | VENTAS DE YANCI 3 | 0.5 | HidrÃ¡ulica UGH | IBEG | EBRA
VYA4 | 18WVYA4-12345-AW | VENTAS DE YANCI 4 | 0.5 | HidrÃ¡ulica UGH | IBEG | EBRA
VYASIER | 18W000000000H26X | PARQUE EOLICO RODEN | 6 | EÃ³lica terrestre | ASIE | VYASIE
WART2 | 18W0000000005DOC | UF WARTSILA 2 | 10 | EnergÃ­a residual | AME | TWART2
WARTSIL | 18WWARTSIL-123-U | WARTSILA | 14.9 | EnergÃ­a residual | WARTS | TWARTS
WATIC01 | 18W-WATIC01-3--7 | WATIC01 | 100 | Comercializadores mercado libre | WATIU | WATIC01
WATOC01 | 18W000000000J9N7 | RECICLAJES ECOLOGICOS BARATHEO | 1 | Comercializadores mercado libre | WATIO | WATOC01
WEGOC01 | 18W0000000008SEC | UNIDAD WEGO | 1 | Comercializadores mercado libre | WEGO | WEGOC01
WI1001 | 18W000000000BS6G | EOLICA TIPO 10 - 1 | 10 | EÃ³lica terrestre | CLIDM | CLIWI10
WI1002 | 18W000000000BS7E | EOLICA 1002 | 49.4 | EÃ³lica terrestre | CLIDM | CLIWI01
WI1003 | 18W000000000BS8C | EOLICA 1003 | 44.8 | EÃ³lica terrestre | CLIDM | CLIWI02
WI1004 | 18W000000000BS9A | EOLICA 1004 | 38 | EÃ³lica terrestre | CLIDM | CLIWI02
WI1005 | 18W000000000BSA8 | EOLICA 1005 | 15 | EÃ³lica terrestre | CLIDM | CLIWI03
WI1006 | 18W000000000BSB6 | EOLICA 1006 | 45.6 | EÃ³lica terrestre | CLIDM | CLIWI04
WI1007 | 18W000000000BSC4 | EOLICA 1007 | 30.4 | EÃ³lica terrestre | CLIDM | CLIWI05
WI1008 | 18W000000000BSD2 | EOLICA 1008 | 48 | EÃ³lica terrestre | CLIDM | CLIWI06
WI1014 | 18W000000000BSJR | EOLICA 1014 | 41.5 | EÃ³lica terrestre | CLIDM | CLIWI11
WIBEC01 | 18W000000000J6WZ | WIBERLUZYGAS | 10 | Comercializadores mercado libre | WIBER | WIBEC01
WMACC01 | 18W000000000F76Q | WMACC01 | 15 | Consumos directos en mercado | WMARK | WMACC01
WMARC01 | 18W-WMARC01-9--Y | WMARC01 | 71 | Comercializadores mercado libre | WMARK | WMARC01
WMARCAX | 18W000000000IY2F | CONSUMO DE SERVICIOS AUXILIARE | 1 | Consumo de Servicios Auxiliares | WMARK | WMARCAX
WOODC01 | 18W-WOODC01-9--Z | RIBAWOOD S.A | 1.3 | Consumos directos en mercado | WOOD | WOODC01
WWHOC01 | 18W-WWHOC01-9--T | WWHOL | 4 | Comercializadores mercado libre | WWHOL | WWHOC01
XALLAS | 18WXALLAS-1234-5 | 18WXALLAS-1234-5 | 2.3 | HidrÃ¡ulica no UGH | EGLE | HARNO
XERTA | 18WXERTA-1234-A7 | XERTA | 18 | HidrÃ¡ulica no UGH | ASIE | HFASIE
XESTOSA | 18WXESTOSA-123-S | 18WXESTOSA-123-S | 2.8 | HidrÃ¡ulica no UGH | EGLE | HOUROL
XIESTA | 18WXIESTA-123-AU | 18WXIESTA-123-AU | 3.7 | HidrÃ¡ulica no UGH | EGLE | HNORHI
XUNQUEI | 18WXUNQUEI-123-Y | PE XUNQUEIRA | 8 | EÃ³lica terrestre | WMARK | EFWMARK
XUSTO | 18WXUSTO-12345-F | C.H. SAN XUSTO | 13.8 | HidrÃ¡ulica no UGH | WMARK | HRWMARK
YAN1 | 18WYAN1-12345-AK | YANCI II 1 | 0.2 | HidrÃ¡ulica UGH | BARER | BEREBRO
YAN2 | 18WYAN2-12345-AA | YANCI II 2 | 0.2 | HidrÃ¡ulica UGH | BARER | BEREBRO
YECLA1 | 18W000000000G0AZ | FV YECLA1 | 2.4 | Solar fotovoltaica | NEXU | FFNEXU
YECLA2 | 18W000000000G0BX | FV YECLA2 | 2.4 | Solar fotovoltaica | NEXU | FFNEXU
YECLA3 | 18W000000000G72U | UF YECLA 3 | 2.7 | Solar fotovoltaica | NEXU | FFNEXU
YELLC01 | 18W-YELLC01-5--L | COMPRA YEL | 2 | Comercializadores mercado libre | YELLO | YELLC01
YEPES | 18W000000000IWXX | FYPS | 2.8 | Solar fotovoltaica | GESTE | FYEPES
YERGA | 18WYERGA-1234-E5 | P. E. SIERRA DE YERGA | 24.4 | EÃ³lica terrestre | EGLE | EELRI
YERGA2 | 18WYERGA2-123-EA | P. E. YERGA 2 | 30.6 | EÃ³lica terrestre | EGLE | EELRI
YESA | 18WYESA-12345-AC | YESA | 0.3 | HidrÃ¡ulica UGH | IBEG | EBRA
YESERA | 18W000000000GEL8 | UF FV YESERAS | 7.6 | Solar fotovoltaica | NEXU | FYESERA
ZABU | 18WZABU-12345-AY | ZABURDON | 1.1 | HidrÃ¡ulica UGH | HIDRJ | ZABU
ZAFRA | 18W000000000GEFK | UF ZAFRA | 45.8 | Solar fotovoltaica | NEXU | FZAFRA
ZAMUNON | 18WZAMUNON-123-J | UF ZAMUNON | 1.8 | HidrÃ¡ulica no UGH | GNRA | HCHZAMU
ZAPATER | 18WZAPATER-12--B | 18WZAPATER-12--B | 49.4 | EÃ³lica terrestre | EGLE | ECYLEO
ZARATAN | 18W0000000004GDT | UF ZARATAN COGENERACION | 1 | Gas Natural CogeneraciÃ³n | FUTGR | COGFUTG
ZARZASO | 18W000000000HA0L | FV ZARZA | 1.6 | Solar fotovoltaica | DREUA | FDREU05
ZARZUEL | 18WZARZUEL-123-J | P.E. ZARZUELA II | 16 | EÃ³lica terrestre | EGLE | EHINOJ
ZAS | 18WZAS-123456-ER | P.E. ZAS | 24 | EÃ³lica terrestre | HC G | HCGSIHA
ZELTC01 | 18W-ZELTC01-3--J | ZELTRIA | 0.1 | Comercializadores mercado libre | ZELTR | ZELTC01
ZERC01 | 18W00000000057J3 | ZERC01 | 0.1 | Comercializadores mercado libre | ZEREN | ZERC01
ZEREC01 | 18W-ZEREC01-8--0 | ZEREP | 0.8 | Consumos directos en mercado | ZERE | ZEREC01
ZINQC01 | 18W-ZINQC01-1--R | ZIINQUETA | 0.3 | Comercializadores mercado libre | EZINQ | ZINQC01
ZOR1 | 18WZOR1-12345-AH | ZORITA HIDRAULICA 1 | 3.8 | HidrÃ¡ulica UGH | GNFG | UFTA
ZOR2 | 18WZOR2-12345-A7 | ZORITA HIDRAULICA 2 | 3.7 | HidrÃ¡ulica UGH | GNFG | UFTA
ZOR3 | 18WZOR3-12345-AY | ZORITA HIDRAULICA 3 | 3.8 | HidrÃ¡ulica UGH | GNFG | UFTA
ZORAQ | 18WZORAQ-12345-M | P.E. ZORRAQUÃN | 12 | EÃ³lica terrestre | EGED | EFEGED
ZORRER | 18WZORRER-1234-R | P.E. ZORRERAS | 32 | EÃ³lica terrestre | IBGES | EHIBGES
ZORROA | 18WZORROA-123--E | ZORROAGA | 4.8 | Gas Natural CogeneraciÃ³n | EBLCO | TFEBLCO
ZORVALV | 18WZORVALV-123-J | 18WZORVALV-123-J | 1 | HidrÃ¡ulica no UGH | EGLE | HZORIT
ZUB1 | 18WZUB1-12345-AA | ZUBIETA 1 | 0.3 | HidrÃ¡ulica UGH | IBEG | EBRA
ZUB2 | 18WZUB2-12345-A0 | ZUBIETA 2 | 0.3 | HidrÃ¡ulica UGH | IBEG | EBRA
ZUDAIF1 | 18WZUDAIF1-123-G | UF ZUDAIRE F2 | 4 | HidrÃ¡ulica no UGH | INTRA | HHTTRIN
ZUJA | 18WZUJA-12345-AH | ZUJAR | 10.1 | HidrÃ¡ulica UGH | ENDG | GDNA
ZUJC | 18WZUJC-12345-AY | ZUJAR CANAL | 9.8 | HidrÃ¡ulica UGH | ENDG | GDNA
ZULUC01 | 18W000000000GDAX | ZULUX ENERGIA | 0.2 | Comercializadores mercado libre | ZULU | ZULUC01
ZUM1 | 18WZUM1-12345-A0 | ZUMARRESTA 1 | 1.5 | HidrÃ¡ulica UGH | IBEG | EBRA
ZUM2 | 18WZUM2-12345-AR | ZUMARRESTA 2 | 2 | HidrÃ¡ulica UGH | IBEG | EBRA
ZURBARA | 18W000000000F6DF | FV ZURBARAN | 34.3 | Solar fotovoltaica | ECYR | FREGPE